## vyřazené karty
Číslo | Jaz.název | Zkratka 1
19 | Pružinka kapiláry malá 1/2" (n.10845) | 4555.20.0A
507 | Podložka šedá | 4550.53.0B
1631 | Čidlo světla CS10 pro solární systém | 15100320 CS10
3396 | Svorka 1", 1/2"ek. | AMB0004
7106 | Průtokoměr V40 12-1200 l/h DN20 + 2 tepl.čidla FRP30 a jímky | V40-06 DN20 KOMPLET
7322 | Akumulační n.s vnořeným zásobníkem TV 650/150 vč.izol | DUO E 600/150
7323 | Akumulační n.s vnořeným zásobníkem TV 750/200 vč.izol | DUO E 750/200
7324 | Akumulační n.s vnořeným zásobníkem TV 1000/220 vč.izol | DUO E 1000/220
7325 | Akumulační n.s vnořeným zásobníkem TV 1500/300 vč.izol | DUO E 1500/300
7405 | Expanzní nádoba 12 l - R8 , 6 bar,3/4"M- solar (n.13720) | EXP R8 012 241
7406 | Expanzní nádoba 18 l - R8 , 6 bar,3/4"M- solar (n.13721) | EXP R8 018 241
7407 | Expanzní nádoba 25 l - R8 , 6 bar,3/4"M- solar (n.13722) | EXP R8 025 241
7462 | Expanzní nádoba 60 l - R8,10 bar,3/4"M- solar,na nohách (n.13724) | EXP R8 060 286
7463 | Expanzní nádoba 80 l - R8,10 bar,3/4"M- solar,na nohách (n.13725) | EXP R8 080 286
7464 | Expanzní nádoba 100 l - R8 ,10 bar,1"M- solar, na nohách (n.13726) | EXP R8 100 386
7570 | Hygrostat 35-100% rel.vlhkosti., přep. kontakt, mech.(nahr.14334) | H6120A1000
7617 | Expanzní nádoba 200 l - R8,10 bar,6/4"M- solar,na nohách (n.13728) | EXP R8 200 486
7618 | Expanzní nádoba 300 l - R8,10 bar,6/4"M- solar,na nohách (n.13729) | EXP R8 300 486
7653 | Vsuvka pr.60/100 s kontrolním otvorem, l=370, PP (n. 13835) | A2002062
7699 | Čerpadlová skupina s TSV3B na 65°C | CS-TSV65 ST25/7
7700 | Čerpadlová skupina s TSV3B na 65°C a MIX bez pohonu | CS-TSV65-MIX ST25/7
7927 | Čerpadlo ST 15/6 pro FlowCon s kon.Molex | 28000099
8118 | Čerpadlová skupina s TSV3B na 65°C a MIX s pohonem 230V | CS-TSV65-MIX-P ST25/7
8262 | Dálkové ovládání k DeltaSol MX | 13600020
8367 | Matice převlečná 6/4" mosaz+těsnění guma (n.13259) | AYHT26SET
8491 | Expanzní nádoba na pitnou vodu HYB 5, 10bar,3/4"M (n.13754) | HYB 5
8492 | Expanzní nádoba na pitnou vodu HYB 8, 10bar,3/4"M (n.13755) | HYB 8
8493 | Expanzní nádoba na pitnou vodu HYB12, 10bar,3/4"M (n.13756) | HYB12
8494 | Expanzní nádoba na pitnou vodu HYB18, 10bar,3/4"M (n.13757) | HYB18
8495 | Expanzní nádoba na pitnou vodu HYB24, 10bar,1"M (n.13758) | HYB24
8496 | Expanzní nádoba MB 12 IN LINE,3bar,3/4"M (n.13734) | MB 12 IN LINE
8497 | Expanzní nádoba MB 18 IN LINE,3bar,3/4"M (n.13735) | MB 18 IN LINE
8498 | Expanzní nádoba MB 25 IN LINE,3bar,3/4"M (n.13736) | MB 25 IN LINE
8499 | Expanzní nádoba MB 35 IN LINE,3bar,3/4"M (n.13737) | MB 35 IN LINE
8500 | Expanzní nádoba MB 50 LEGS - na nohách,3bar,3/4"M (n.13739) | MB 50 LEGS
8501 | Expanzní nádoba MB 80 SKIRT,6bar,3/4"M (n.13741) | MB 80 SKIRT
8502 | Expanzní nádoba MB105 SKIRT,6bar,3/4"M (n.13742) | MB105 SKIRT
8503 | Expanzní nádoba MB150 SKIRT,6bar,3/4"M (n.13743) | MB150 SKIRT
8504 | Expanzní nádoba MB200 SKIRT,6bar,3/4"M (n.13744) | MB200 SKIRT
8505 | Expanzní nádoba MB250 SKIRT,6bar,3/4"M (n.13745) | MB250 SKIRT
8506 | Expanzní nádoba MB300 SKIRT,6bar,3/4"M (n.13746) | MB300 SKIRT
8507 | Expanzní nádoba MB400 SKIRT,6bar,3/4"M (n.13747) | MB400 SKIRT
8508 | Expanzní nádoba MB500 SKIRT,6bar,1"M (n.13748) | MB500 SKIRT
8625 | Datalogger DL2 - sběrač dat s přístupem na internet | 18000710
8627 | Expanzní nádoba 40 l - R8 ,10 bar,3/4"M- solar (n.13723) | EXP R8 040 286
8836 | Průtokoměr V40 70-7000 l/h DN25 + 2 tepl.čidla FRP30 a jímky | V40-35 DN25 KOMPLET
8896 | Topné těleso 4,5 kW, G 6/4" pro DUO, neniklované, IP54 (n.14359) | ETT-C-4,5
8908 | Expanzní nádoba na pitnou vodu HYB35, 10bar,1"M (n.13759) | HYB35
8909 | Expanzní nádoba MB 35 LEGS - na nohách,3bar,3/4"M (n.13738) | MB 35 LEGS
8926 | Expanzní nádoba MB600 SKIRT,6bar,1"M (n.13749) | MB600 SKIRT
8927 | Expanzní nádoba MB700 SKIRT,6bar,1"M (n.13750) | MB700 SKIRT
9033 | Zásobník 250 l, 2x výměník, vč.izolace, R2GC | R2GC 250
9034 | Zásobník 300 l, 2x výměník, vč.izolace, R2GC | R2GC 300
9059 | Zásobník 200 l, 2x výměník, vč.izolace, R2GC | R2GC 200
9075 | Rekuperační jednotka AM375F plus pro dům vč.ovládání | 425810+J
9172 | Anoda elektronická pro DUO E 600/150 až 1500/300 | REG-9172
9177 | Anoda elektronická pro zásobníky RGC, R2GC 250-400 | REG-9177
9214 | Ohřívač vzduchu elektrický 125 mm, 1,2 kW (n.14059) | EOKO-125-1,2 1D
9569 | Rozhraní VBus - LAN + software | 18000880
9979 | Těsnění matice 3/4" -1/2" trubka - 13x24x2 PTFE | 13 X 24 X 2 PTFE
10013 | Zásobník 300 l, 1x výměník, jednotrubková čerp.sk., reg. STDC, iz | RGC 300 SOL 1 STDC
10014 | Zásobník 300 l, 1x výměník, dvoutrubková čerp.sk., reg. SRS3, iz | RGC 300 SOL 2 SRS3
10015 | Zásobník 300 l, 2x výměník, dvoutrubková čerp.sk., reg. SRS3, iz | R2GC 300 SOL 2 SRS3
10016 | Zásobník 300 l, 2x výměník, jednotrubková čerp.sk., reg. STDC, iz | R2GC 300 SOL 1 STDC
10018 | Tepelné čerpadlo Eco Air 110 | CTC ECOAIR 110
10113 | Ventil dochl.BVTS 97°C, 1,3m kapilára, G3/4"F (n.14480) | BVTS 97°C 1,3M - DANFOSS
10114 | Ventil dochl.BVTS 95°C, 4,0m kapilára, G3/4"F (n.14478) | BVTS 95°C 4,0M - DANFOSS
10115 | Ventil dochl.BVTS 108°C, 1,3m kapilára, G3/4"F (n.14483) | BVTS_108°C 1,3M - DANFOSS
10287 | Čerpadlo ST 25/6 pro solární sk.- Molex konekor | ST 25/6-180X
10320 | Nemrznoucí kapalina pro primár TČ , -12°C (kanystr 25l) (n.14485) | CONVECTHEAT BIO-12
10412 | Sluneční kolektor vanový KPH1 ALP, SVT536 | KPH1 ALP
10421 | Akumulační n.s vnořeným zásobníkem TV 380/120, 1xvým. (n.13360) | DUO E 380/120 G1
10521 | Akumulační n.s vnořeným zásobníkem TV 380/120,2xvým. (1x v zásob.) | DUO E 380/120 G2
10543 | Regulátor solární SRS5 + 6 čidel (n.13167) | SRS5
10560 | Regulátor DeltaSol MX | DELTASOL MX
10579 | Akumulační n.s vnořeným zásobníkem TV 600/150,2xvým.,vč.izol. | DUO E2 600/150 2VÝMĚNÍKY
10580 | Akumulační n.s vnořeným zásobníkem TV 750/200,2xvým.,vč.izol. | DUO E2 750/200 2VÝMĚNÍKY
10581 | Akumulační n.s vnořeným zásobníkem TV 1000/220,2xvým.,vč.izol. | DUO E2 1000/220 2VÝMĚNÍKY
10582 | Akumulační n.s vnořeným zásobníkem TV 1500/300,2xvým.,vč.izol. | DUO E2 1500/300 2VÝMĚNÍKY
10615 | Kamna krbová KV 075W s teplovodním výměníkem-pískovec | MALAGA W 01
10616 | Kamna krbová KV 075W s teplovodním výměníkem-pískovec+čelo | MALAGA W 02
10617 | Kamna krbová KV 075W s teplovodním výměníkem-kachle +čelo | MALAGA W 03
10703 | Trubka pro propojení KPG 1 G 3/4" l=320 mm | REG-10703
10715 | Hygrostat 2RV4129 - R10HY - vypínací kontakt, napájení 230V | R10HY
10777 | Akumulační n.s vnořeným zásobníkem TV 380/120 | DUO E 380/120 G0
10912 | Expanzní nádoba 8l na pitnou vodu s výměn.v.,10bar,3/4"M(n.13755) | VVEF 8
10913 | Expanzní nádoba 12l na pitnou vodu s výměn.v.,10bar,3/4"M(n.13756) | VVEF 12
10914 | Expanzní nádoba 25l na pitnou vodu s výměn.v.,10bar,1"M(n.13758) | VVEF 25
10915 | Expanzní nádoba 50l na pitnou vodu s výměn.v.,10bar,1"M(n.13759) | VVEF 50
10916 | Expanzní nádoba 60l na pitnou vodu s výměn.v.,10bar,1"M(n.13760) | VVEF 60
10917 | Expanzní nádoba 80l na pitnou vodu s výměn.v.,10bar,1"M(n.13761) | VVEF 80
10918 | Expanzní nádoba 100l na pitnou vodu s výměn.v.,10bar,1"M(n.13762) | VVEF 100
11182 | Náplň ochranná do ÚT - F1 (balení 500 ml) (n.434) | 57761
11183 | Náplň ochranná do ÚT - F1 Express (sprej 265 ml) (n.434) | 58773
11184 | Náplň čistící do ÚT - F3 (balení 500 ml) (n.8781) | 57762
11185 | Náplň čistící do ÚT - F5 Express (sprej 280 ml)(n.8781) | 58775
11186 | Náplň čistící do ÚT - DS40 (balení 1,9 kg)(n.8781) | 58420
11187 | Těsnící přípravek do ÚT - F4 (balení 500 ml)(n.14624) | 57764
11188 | Těsnící přípravek do ÚT - F4 Express (sprej 265 ml) (n.14624) | 58232
11189 | Filtr s magnetem pro ÚT - TF1 - G1" vnitřní | TF1 - G1"
11191 | Sada testovací pro ochrannou a čistící náplň F1,F3,F5 | 59265
11209 | Průtokoměr V40 50-5000 l/h DN20 + 2 tepl.čidla FRP30 a jímky | V40-25 DN20
11369 | Sada pro uchycení a propojení 1 kolektoru KPH1 tr.22 | S-UP1-KPH1
11370 | Sada pro uchycení a propojení 2 kolektorů KPH1 tr.22 | S-UP2-KPH1
11371 | Sada pro uchycení a propojení 3 kolektorů KPH1 tr.22 | S-UP3-KPH1
11372 | Sada pro uchycení a propojení 4 kolektorů KPH1 tr.22 | S-UP4-KPH1
11373 | Sada pro uchycení a propojení 5 kolektorů KPH1 tr.22 | S-UP5-KPH1
11376 | Regulátor IR 12 top. systému s rozhraním OPENTHERM | IR 12 OT-101
11527 | Filtr s magnetem pro ÚT - TF1 - G3/4" vnitřní | TF1 - G3/4"
11605 | Čerpadlová skupina s TSV3B na 55°C a MIX bez pohonu | CS-TSV55-MIX ST25/7
11606 | Čerpadlová skupina s TSV3B na 55°C a MIX s pohonem 230V | CS-TSV55-MIX-P ST25/7
11764 | Sluneční kolektor KPC1H+, prizm.sklo, horiz,přip.4xCu 22 mm,SVT534 | KPC1H+
11886 | Akumulační nádrž AkuPlast AP 750 Z3WS | AP 750 Z3WS
11887 | Akumulační nádrž AkuPlast AP 750 ZE | AP 750 ZE
11888 | Akumulační nádrž AkuPlast AP 750 3WS | AP 750 3WS
11989 | Sada rozšiřující pro uchycení a propojení 1 kolektoru KPH1 | REG-11989
12281 | Set regulátoru IR 12 OT 101 s tabletem, wifi a rozvaděčem | IR 12 OT-101 SET TWR
12723 | Čerpadlová skupina s TSV3B na 55°C | CS-TSV55 ST25/7
12940 | Filtr Dirtmag s magnetem 3/4" F | 545305
12941 | Filtr Dirtmag s magnetem 1" F | 545306
13327 | Ohřívač vzduchu elektrický 125 mm, 0,5 kW (nahr.14059) | EOKO-125-0,5-1D
13360 | Akumulační n.s vnořeným zásobníkem TV 390/130 P1(n.14072) | DUO E 390/130 P1
13520 | Izolace akum.nádrže DUO E 390/130 P1H2 13360 (n.14197) | IZOLACE DUO E 390/130 P1H2 VL
13584 | Čerpadlo STG 25/4-180-6/4" | STG 25/4-180
13585 | Čerpadlo STG 25/6-180-6/4" | STG 25/6-180
13587 | Čerpadlo STG 25/7-180-6/4" | STG 25/7-180
13629 | Akumulační n.s vnořeným zásobníkem TV 390/130 (n.14071) | DUO E 390/130 P0
13630 | Izolace akum.nádrže DUO E 390/130 P0H2 - flís (n.14196) | IZOLACE DUO E 390/130 P0H2 VL
8838 | Vsuvka 22 mm x 3/4" vnější - silná stěna | R-00153-102.01
8839 | Vsuvka 22 mm x 1" vnější - silná stěna | R-00153-103.01
12201 | Sada pro uchycení a propojení 1 kolektoru KPCH+,KPSH+ | REG-12201
12202 | Sada pro uchycení a propojení 2 kolektorů KPCH+,KPSH+ | REG-12202
12203 | Sada rozšiřující pro uchycení a propojení 1 kolektoru KPCH+,KPSH+ | REG-12203

## přidané karty
Číslo | Jaz.název | Zkratka 1 | Prod. cena
6434 | Těsnící kroužek pr.100, 2 břity,šedý silikon - jen sání ! | A1015165 | 63
6462 | Těsnící kroužek pr.125, 2 břity, šedý silikon - jen sání ! | A1018041 | 110
6926 | Šroub M 8x16 nerez (inbus) DIN 912/A2 | ŠROUB M8X16DIN | 11
8564 | Vsuvka (redukce) 5/4"x1/2" (vnější/vnitřní) | VSUVKA 5/4X1/2MF | 116
9151 | Vsuvka (redukce) 3/4"x1/2" FM (vnitřní/vnější) mosaz | VSUVKA3/4X1/2 FM | 27
11427 | Sluneční kolektor KPG1H, čiré sklo,1170x2150x83, 2x Cu 22 mm | KPG1H ALC | 13700
12273 | Topné těleso 12kW, G 6/4" pro DUO E, neniklované, IP54 | ETT-C-12,0 | 1450
12309 | Set regulátoru IR 12 KRB s rozvaděčem | IR 12 KRB SET S ROZVADĚČEM | 29410
12382 | Zdroj záložní PG2000 + 2x akumulátor 100Ah | PG2000 + AKUMULÁTOR 100AH | 19850
12435 | Zdroj záložní PG1000 + 1x akumulátor 100Ah | PG1000 + AKUMULÁTOR 100AH | 10990
12698 | Modul GSM k regulátoru IR12 | IR 12 MODUL GSM | 6200
12763 | Vak pro exp. nádobu 200l pro solární systémy | V46200 | 5070
13167 | Regulátor solární SRS5 E + 5 čidel | SRS5 E | 6850
13259 | Matice převlečná G6/4"mosaz+těsnění (nahr.8367) | MATICE 6/4" + TĚSNĚNÍ | 75
13365 | Set regulátoru IR 12 TC 400 s rozvaděčem | IR 12 TC-400 SET R | 28350
13395 | Vsuvka (redukce) 5/4" x 1" (vnější/vnitřní) | VSUVKA 5/4X1 M/F | 98
13719 | Modul k IR10 pro současné připojení HDO a pokoj. jednotky RC21 IR | IR 10 MODUL - HDO | 790
13720 | Expanzní nádoba 12 l - SL , 8 bar,3/4"M- solar | EXP SL012241 | 930
13721 | Expanzní nádoba 18 l - SL , 8 bar,3/4"M- solar | EXP SL018241 | 1040
13722 | Expanzní nádoba 25 l - SL , 8 bar,3/4"M- solar | EXP SL025241 | 1190
13723 | Expanzní nádoba 40 l - SL , 8 bar,3/4"M- solar | EXP SL040241 | 1890
13724 | Expanzní nádoba 50 l - SL , 10 bar,3/4"M- solar,na nohách,vým.vak | EXP SL050281 | 2510
13725 | Expanzní nádoba 80 l - SL , 10 bar,3/4"M- solar,na nohách,vým.vak | EXP SL080281 | 3910
13726 | Expanzní nádoba 100 l - SL , 10 bar,1"M-solar,na nohách,vým.vak | EXP SL100381 | 5240
13727 | Expanzní nádoba 150 l - SL , 10 bar,6/4"M-solar,na nohách,vým.vak | EXP SL150481 | 7460
13728 | Expanzní nádoba 200 l - SL , 10 bar,6/4"M-solar,na nohách,vým.vak | EXP SL200481 | 8990
13729 | Expanzní nádoba 300 l - SL , 10 bar,6/4"M-solar,na nohách,vým.vak | EXP SL300481 | 13270
13730 | Expanzní nádoba 500 l - SL , 8 bar,6/4"M-solar,na nohách,vým.vak | EXP SL500481 | 20160
13731 | Expanzní nádoba 5 l - HS , 6 bar,3/4"M | EXP HS005231 | 520
13732 | Expanzní nádoba 8 l - HS , 6 bar,3/4"M | EXP HS008231 | 570
13734 | Expanzní nádoba 12 l - HS , 6 bar,3/4"M | EXP HS012231 | 690
13735 | Expanzní nádoba 18 l - HS , 6 bar,3/4"M | EXP HS018231 | 790
13736 | Expanzní nádoba 25 l - HS , 6 bar,3/4"M | EXP HS025231 | 890
13737 | Expanzní nádoba 40 l - HS , 6 bar,3/4"M | EXP HS040231 | 1390
13738 | Expanzní nádoba 35 l - HS , 5 bar,3/4"M,na nohách | EXP HS035231P | 1470
13739 | Expanzní nádoba 50 l - HS , 6 bar,3/4"M,na nohách,vym.vak | EXP HS050271 | 1860
13740 | Expanzní nádoba 60 l - HS , 6 bar,1"M,na nohách,vym.vak | EXP HS060371 | 2070
13741 | Expanzní nádoba 80 l - HS , 6 bar,1"M,na nohách,vym.vak | EXP HS080371 | 2690
13742 | Expanzní nádoba 100 l - HS , 6 bar,1"M,na nohách,vym.vak | EXP HS100371 | 3370
13743 | Expanzní nádoba 150 l - HS , 6 bar,6/4"M,na nohách,vym.vak | EXP HS150471 | 4930
13744 | Expanzní nádoba 200 l - HS , 6 bar,6/4"M,na nohách,vym.vak | EXP HS200471 | 5860
13745 | Expanzní nádoba 250 l - HS , 6 bar,6/4"M,na nohách,vym.vak | EXP HS250471 | 7390
13746 | Expanzní nádoba 300 l - HS , 6 bar,6/4"M,na nohách,vym.vak | EXP HS300471 | 8550
13747 | Expanzní nádoba 400 l - HS , 6 bar,6/4"M,na nohách,vym.vak | EXP HS400471 | 13090
13748 | Expanzní nádoba 500 l - HS , 6 bar,6/4"M,na nohách,vym.vak | EXP HS500471 | 14950
13749 | Expanzní nádoba 600 l - HS , 6 bar,6/4"M,na nohách,vym.vak | EXP HS600471 | 20880
13750 | Expanzní nádoba 700 l - HS , 6 bar,6/4"M,na nohách,vym.vak | EXP HS700471 | 22990
13752 | Expanzní nádoba 0,16 l - HW ,15 bar,1/2"M,na pitnou vodu | EXP HW016823 | 445
13753 | Expanzní nádoba 2 l - HW ,10 bar,1/2"M,na pitnou vodu | EXP HW002823 | 550
13754 | Expanzní nádoba 5 l - HW ,8 bar,3/4"M,na pitnou vodu | EXP HW005223 | 590
13755 | Expanzní nádoba 8 l - HW ,8 bar,3/4"M,na pitnou vodu | EXP HW008223 | 660
13756 | Expanzní nádoba 12 l - HW ,8 bar,3/4"M,na pitnou vodu | EXP HW012223 | 790
13757 | Expanzní nádoba 18 l - HW ,8 bar,3/4"M,na pitnou vodu | EXP HW018223 | 890
13758 | Expanzní nádoba 25 l - HW ,8 bar,3/4"M,na pitnou vodu | EXP HW025223 | 1030
13759 | Expanzní nádoba 40 l - HW ,8 bar,3/4"M,na pitnou vodu | EXP HW040223 | 1770
13760 | Expanzní nádoba 60 l-HW ,10 bar,1"M,na pitnou vodu,legs,vym.vak | EXP HW060362 | 2820
13761 | Expanzní nádoba 80 l-HW ,10 bar,1"M,na pitnou vodu,legs,vym.vak | EXP HW080362 | 3650
13762 | Expanzní nádoba 100 l-HW ,10 bar,1"M,na pitnou vodu,legs,vym.vak | EXP HW100362 | 4640
13763 | Expanzní nádoba 200 l-HW,10 bar,6/4"M,na pitnou vodu,legs,vym.vak | EXP HW200462 | 8140
13764 | Expanzní nádoba 300 l-HW,10 bar,6/4"M,na pitnou vodu,legs,vym.vak | EXP HW300462 | 10830
13765 | Expanzní nádoba 400 l-HW,10 bar,6/4"M,na pitnou vodu,legs,vym.vak | EXP HW400462 | 15340
13769 | Vak pro exp. nádobu 60 a 80l pro otopné systémy | V44060 | 740
13770 | Vak pro exp. nádobu 100l pro otopné systémy | V44080 | 1360
13771 | Vak pro exp. nádobu 150 a 200l pro otopné systémy | V44150 | 1860
13772 | Vak pro exp. nádobu 250 a 300l pro otopné systémy | V44200 | 3070
13773 | Vak pro exp. nádobu 400l pro otopné systémy | V44300 | 4640
13774 | Vak pro exp. nádobu 500, 600 a 700l pro otopné systémy | V44500 | 7560
13775 | Vak pro exp. nádobu 50 l pro solární systémy | V46060 | 1000
13776 | Vak pro exp. nádobu 80 a 100l pro solární systémy | V46080 | 1970
13777 | Vak pro exp. nádobu 150l pro solární systémy | V46150 | 2600
13785 | Vak pro exp. nádobu 50l pro otopné systémy | V44050 | 620
13786 | Vak pro exp. nádobu 300l pro solární systémy | V46300 | 5930
13787 | Vak pro exp. nádobu 500l pro solární systémy | V46500 | 9100
13788 | Vak pro exp. nádobu 60l na pitnou vodu | V48060 | 810
13789 | Vak pro exp. nádobu 80 a 100l na pitnou vodu | V48080 | 1580
13791 | Vak pro exp. nádobu 200 a 250l na pitnou vodu | V48200 | 3430
13792 | Vak pro exp. nádobu 300 a 400l na pitnou vodu | V48300 | 5040
13793 | Anoda elektronická pro zásobník DUO 390/130 - 1700/200 | REG-13793 | 3960
13799 | Příruba k zásobníku RBC,R0BC,R2BC -d=170,G 6/4"+1/2" -od 400 l ! | 1.REG01.yyy | 1800
13835 | Vsuvka pr.60/100 s kontrolním otvorem, l=310, PP-nová (nahr.7653) | A2002126 | 1100
13876 | Knoflík pro regulátor tahu RT4 | R-00204-107.01 | 32
13878 | Regulátor tahu termostatický RT4 | RT4 | 525
13898 | Náplň náhradní do neutralizačního filtru | náplň neutralizační | 670
13899 | Filtr neutralizační 3/4" vč.náplně | filtr neutralizační | 1390
13947 | Zásobník 1500 l, 1x výměník, vč.izolace, RBC HP | RBC 1500 HP | 122900
13959 | Anoda zásobníku, l=840 d=21, závit 3/4"-řetízková-5 článků | ANODA MG 21X130X5-3/4 | 1020
13969 | Sada pro připojení LK525 na zpátečku otop Vega1000 | SADA S LK525 NA VEGA1000 | 4150
13977 | Termostatický ventil TSV3BM 45°C, DN25 G1" vnější | TSV3BM DN25 45°C | 1250
13978 | Termostatický ventil TSV3BM 55°C, DN25 G1" vnější | TSV3BM DN25 55°C | 1250
13979 | Termostatický ventil TSV3BM 65°C, DN25 G1" vnější | TSV3BM DN25 65°C | 1250
13980 | Termostatický ventil TSV3BM s maticí G1" 45°C, DN25 G1" vnější | TSV3BM DN25 A G1" 45°C | 1280
13981 | Termostatický ventil TSV3BM s maticí G1" 55°C, DN25 G1" vnější | TSV3BM DN25 A G1" 55°C | 1280
13982 | Termostatický ventil TSV3BM s maticí G1" 65°C, DN25 G1" vnější | TSV3BM DN25 A G1" 65°C | 1280
14002 | Sada pro připojení LK525 na zpátečku otop Lyra1000 | SADA S LK525 NA LYRA1000 | 5600
14059 | Ohřívač vzduchu elektrický 125 mm, 0,4 kW (nahr.13327) | ET-VZT-0,4-125 | 2790
14067 | Sada pro uchycení a propojení 5 kolektorů KPG1 | S-UP5-KPG1 | 6300
14071 | Akumulační n.s vnořeným zásobníkem TV 390/130,dělící plech | DUO 390/130 P | 19900
14072 | Akumulační n.s vnořeným zásobníkem TV 390/130,dělící plech,1xvým. | DUO 390/130 PR | 24900
14090 | Těsnění matice 1/2" - NBR pro plyn | NBR12 | 8
14091 | Těsnění matice 3/4" - NBR pro plyn | NBR15 | 10
14092 | Těsnění matice 1" - NBR pro plyn | NBR20 | 13
14105 | Termostat zak.s čidlem Pt1000 na jímku dvojitý prov.0-90/hav.100 | TERMOSTAT DVOJ.S ČIDLEM PT1000 | 1290
14113 | Sada pro připojení solární čerp.sk. na nádrž VEGA390 | SADA PRO SOL.SK. NA VEGA390 | 970
14114 | Sada pro připojení solární čerp.sk. na nádrž VEGA390 s bazénem | SADA PRO SOL.SK.VEGA390 S BAZ. | 4100
14125 | Akumulační n.s vnořeným zásobníkem TV 1000/200,dělící plech,1xvým. | DUO 1000/200 PR | 33900
14127 | Izolace akum.nádrže DUO 1000/200 PR - flís - kód 14125 | ECOIZOL DUO 1000/200 PR | 6500
14134 | Sada připojovacích dílů pro pole KPG1 na ležato | S-PŘ-KPG | 950
14156 | Čerpadlová sk. M2, 1", Alpha 2L 25-60 | M2 ALPHA2L | 7770
14158 | Čerpadlová sk. M2 MIX 3, 1", směš.v.s pohonem,Alpha 2L 25-60 | M2 MIX 3 ALPHA2L | 10990
14159 | Regulátor diferenční analogový UR1 A-DT | UR1 A-DT | 1840
14160 | Objímka jednošroubová DN12 s hlavou M8+vrut,hmoždinka pro tr.plyn | CMG12 | 29
14161 | Objímka jednošroubová DN15 s hlavou M8+vrut,hmoždinka pro tr.plyn | CMG15 | 29
14162 | Objímka jednošroubová DN20 s hlavou M8+vrut,hmoždinka pro tr.plyn | CMG20 | 32
14196 | Izolace akum.nádrže DUO 390/130 P - flís - kód 14071 | ECOIZOL DUO 390/130 P | 4990
14197 | Izolace akum.nádrže DUO 390/130 PR - flís - kód 14072 | ECOIZOL DUO 390/130 PR | 4990
14198 | Akumulační n.s vnořeným zásobníkem TV 390/130 | DUO 390/130 | 17900
14200 | Izolace akum.nádrže DUO 390/130 - flís - kód 14198 | ECOIZOL DUO 390/130 | 4990
14201 | Akumulační n.s vnořeným zásobníkem TV 600/200 | DUO 600/200 | 19900
14203 | Izolace akum.nádrže DUO 600/200 - flís - kód 14201 | ECOIZOL DUO 600/200 | 5300
14204 | Akumulační n.s vnořeným zásobníkem TV 750/200 | DUO 750/200 | 21900
14206 | Izolace akum.nádrže DUO 750/200 - flís - kód 14204 | ECOIZOL DUO 750/200 | 5800
14210 | Akumulační n.s vnořeným zásobníkem TV 1000/200 | DUO 1000/200 | 23900
14212 | Izolace akum.nádrže DUO 1000/200 - flís - kód 14210 | ECOIZOL DUO 1000/200 | 6500
14213 | Akumulační n.s vnořeným zásobníkem TV 1700/200 | DUO 1700/200 | 35800
14215 | Izolace akum.nádrže DUO E 1700/200 0H3 - flís - kód 14213 | ECOIZOL DUO 1700/200 | 9120
14219 | Akumulační n.s vnořeným zásobníkem TV 600/200,dělící plech,1xvým. | DUO 600/200 PR | 27900
14221 | Izolace akum.nádrže DUO 600/200 PR - flís - kód 14219 | ECOIZOL DUO 600/200 PR | 5300
14222 | Akumulační n.s vnořeným zásobníkem TV 750/200,dělící plech,1xvým. | DUO 750/200 PR | 29900
14224 | Izolace akum.nádrže DUO 750/200 PR - flís - kód 14222 | ECOIZOL DUO 750/200 PR | 5800
14228 | Akumulační n.s vnořeným zásobníkem TV 1700/200,dělící plech,1xvým | DUO 1700/200 PR | 48900
14230 | Izolace akum.nádrže DUO E 1700/200 P1H3 - flís - kód 14228 | ECOIZOL DUO 1700/200 PR | 9120
14236 | Topné těleso 2 kW,1f, s termostat.hlavicí, G6/4", nenikl. pro DUO | ETT-J-2,0 | 1890
14240 | Topné těleso 3 kW,1f, s termostat.hlavicí, G6/4", nenikl. pro DUO | ETT-J-3,0 | 1990
14250 | Klips pro přichycení čidla na trubku | KLIPS PRO ČIDLO | 145
14255 | Držák potrubí pro vzduchotechniku - 204x60 mm | 122-5 | 38
14266 | Akumulační n.s vnořeným zásobníkem TV 1000/200,dělící plech | DUO 1000/200 P | 28500
14268 | Akumulační n.s vnořeným zásobníkem TV 1700/200,dělící plech | DUO 1700/200 P | 38800
14272 | Akumulační n.s vnořeným zásobníkem TV 600/200,dělící plech | DUO 600/200 P | 22500
14274 | Akumulační n.s vnořeným zásobníkem TV 750/200,dělící plech | DUO 750/200 P | 23900
14278 | Izolace akum.nádrže DUO 1000/200 P - flís - kód 14266 | ECOIZOL DUO 1000/200 P | 6500
14279 | Izolace akum.nádrže DUO E 1700/200 P0H4 - flís - kód 14268 | ECOIZOL DUO 1700/200 P | 9120
14281 | Izolace akum.nádrže DUO 600/200 P - flís - kód 14272 | ECOIZOL DUO 600/200 P | 5300
14282 | Izolace akum.nádrže DUO 750/200 P - flís - kód 14274 | ECOIZOL DUO 750/200 P | 5800
14296 | Teploměr d=63 s jímkou l=100 1/2", zadní, 0-120°C | TA6312010 | 193
14304 | Vsuvka (redukce) 3/4"x3/4" (vnitřní/vnější) mosaz | VSUVKA3/4"X3/4"FM | 45
14305 | Vsuvka (redukce) 1"x1" (vnitřní/vnější) mosaz | VSUVKA1"X1"FM | 58
14306 | Vsuvka (redukce) 3/4"x1" (vnitřní/vnější) mosaz | VSUVKA3/4"X1"FM | 41
14307 | Vsuvka (redukce) 1/2"x1" (vnitřní/vnější) mosaz | VSUVKA1/2"X1"FM | 55
14311 | Koleno pr. 60/100, 90° s přírubou zvětšenou,kontrolní o.,násuv. | A2007065 | 1240
14334 | Hygrostat HR-S | REG-14334 | 1490
14341 | Čerpadlová sk. M2 MIX 3, 1", směš.v.s pohonem 24 V 1-10V,Yonos 6 | 20355R-M3-C6-24-1-10 | 11950
14359 | Topné těleso 5 kW, G 6/4" pro DUO, neniklované, IP54 (nahr.8896) | ETT-C-5,0 | 860
14369 | Čerpadlová sk. S2 Solar 3, ST25/7, 8-28 l/min, 1" | S2 ST25/7 1 | 10900
14429 | Anoda elektronická sada 2 ks pro zásobníky RBC, R2BC 1500-2500 | REG-14429 | 5590
14474 | Ventil dochl.BVTS,3/4"F,55°C,pev.kapilára 1,3m,páj.jímka 140mm | BVTS 55°C 1,3M | 1390
14475 | Ventil dochl.BVTS,3/4"F,65°C,pev.kapilára 1,3m,páj.jímka 160mm | BVTS 65°C 1,3M J-160 | 1390
14476 | Ventil dochl.BVTS,3/4"F,70°C,pev.kapilára 1,3m,páj.jímka 140mm | BVTS 70°C 1,3M | 1390
14477 | Ventil dochl.BVTS,3/4"F,95°C,pev.kapilára 1,3m,páj.jímka 140mm | BVTS 95°C 1,3M | 1079
14478 | Ventil dochl.BVTS,3/4"F,95°C,pev.kapilára 4,0m,páj.jímka 140mm | BVTS 95°C 4,0M | 1490
14480 | Ventil dochl.BVTS,3/4"F,97°C,pev.kapilára 1,3m,páj.jímka 140mm | BVTS 97°C 1,3M | 1079
14483 | Ventil dochl.BVTS,3/4"F,108°C,pev.kapilára 1,3m,páj.jímka 140mm | BVTS_108°C 1,3M | 1390
14485 | Nemrznoucí kapalina pro primár TČ - ředěná -15°C (kanystr 25l) | CONVECTHEAT -15°C | 690
14492 | Ventil uzavírací s vypouštěním pro exp. n. F/F 6/4" | REG-14492 | 590
14501 | Topné těleso 8,2 kW, G 6/4" pro DUO, neniklované, IP54 | ETT-C-8,2 | 1130
14502 | Zdroj záložní PG500 + akumulátor 44Ah + čerpadlo YP 25/1-6 | PG500 + AKU44AH + YP 25/1-6 | 9590
14517 | Sada pro uchycení a propojení 2 kolektorů KPG1H | SADA KPG1H | 3920
14518 | Sada rozšiřující pro uchycení a propojení 1 kolektoru KPG1H | SADA ROZSIR KPG1H | 1890
14519 | Topné těleso 2 kW, G 6/4" pro DUO, neniklované, IP54 | ETT-C-2,0 | 700
14546 | Koleno pr.125, 90° vč.držáku do komína - PP | A1012094 | 1140
14547 | Prodloužení pr.125, l=2000, PP anti UV | BB015014 | 870
14548 | T kus pr.125, PP, do komína, M-M-F, anti UV | BB015018 | 680
14549 | Prodloužení pr.125, l=25m, ohebné,PP | BB015023 | 11300
14550 | Redukce pr.100/125 M/F, PP anti UV | BB015032 | 530
14553 | Koleno pr.125, 90° s kontrolním otvorem - PP anti UV | BB015037 | 660
14561 | Prodloužení pr. 60, l= 500, PP anti UV černé | BN004039 | 162
14562 | Prodloužení pr. 60, l=1000, PP anti UV černé | BN004037 | 238
14563 | Prodloužení pr. 60, l=2000, PP anti UV černé | BN004034 | 397
14574 | Víčko pr.125 pro T-kus kód 14548 pro odvod kondenzátu, PP | BB015041 | 440
14604 | Těsnící kroužek pr.125, 2 břity, EPDM | A1018063 | 110
14605 | Těsnící kroužek pr.125, 3 břity,s výstupky, EPDM | A1018064 | 125
14618 | Sada připojovacích dílů pro pole KPG1H | S-PŘ-KPG1H | 450
14623 | Čerpadlová sk. Thermovar LK810 5/4", 55°C - verze ECO | LK 810 55 ECO | 9620
14624 | Těsnící přípravek do ÚT - balení 1l (nahr. 11187) | STOP LEAK | 450

## ostatní
Číslo | Jaz.název | Zkratka 1 | Cena 2015
15 | Podložka černá | 4550.50.0B | 9
16 | Šroubek omezovací | 4550.80.0A | 6
17 | Pružinka omezovací | 4555.40.0B | 6
18 | Jímka 15x16-100 prolis. | 4550.37.2A | 85
20 | Zpětný ventilek 1/2G vně | 4700.00.1A | 53
21 | Zpětný ventilek 1/4G vně | 4700.10.9A | 53
57 | Jímka 7x8- 45 | 4550.47.0A | 69
67 | Příruba pr.100 ke kotli | A2015000 | 104
120 | Teploměr l=1000 | 042126 (130.10025.00A) | 214
121 | Tlakoměr l=1000 4bar | 048203 (340.70025.20A) | 220
154 | Jímka 7x8-100, 1 čidlo, 1/2" | 4550.46.0A | 76
172 | Teploměr l=1000 | 010224 (110.10025.00A) | 214
175 | Komínek pr.80/125 | A5021001 | 1850
203 | Trubka pr.60/100 do zdi - PVC - MOŽNO DÁT KÓD3120 | BB002023 | 410
224 | Teploměr l=1000 | 010229 (110.10125.00A) | 214
272 | Termomanometr l=1000 4bar | 030223 (520.75025.01A) | 366
275 | Teploměr l=1000 | 022108 (180.10125.00A) | 214
294 | Tlakoměr d= 63,1/4"dolní, 2.5 bar | MR63B04BB | 103
300 | Tlakoměr d=100,1/2"dolní, 2.5 bar | MR10B04BL | 345
305 | Komínek pr.60/100 | A5021000 | 1850
319 | Knoflík čočk.černý symbol.MORA | 6962.00.4A | 16
363 | Průchodka střechou rovná | A5025001 | 349
381 | Průtokový spínač -topný okr.,400l/h, 3/4"-3/4", mikrospínač | FP204-1 | 550
382 | Průtokový spínač -topný okr.,400l, 3/4" - převl.m. 1", mikrospínač | FP214-1 | 590
383 | Průtokový spínač -topný okr.,400l-převl.m. 1"-3/4", mikrospínač | FP224-1 | 590
424 | Metano therm tekutý (kanystr 10kg) | 720100004 | 2160
428 | Zincol spray 400ml | 750600005 | 161
433 | MR 501/R čistící náplň do ÚT (balení 1kg) | 720100002 | 332
434 | MR 501/F ochranná náplň do ÚT (balení 1kg) | 720200002 | 332
436 | Siseal těsnící tmel 100 g | 740300002 | 262
448 | Anoda zásobníku, l=500 d=32, závit 5/4" | ANODA MG 32X500-5/4 | 919
464 | Anoda zásobníku, l=650 d=32, závit 5/4" | ANODA MG 32X650-5/4 | 930
478 | Manostat vzduchu fix 0,4 mbar | LGW 3A1-0,4 | 950
520 | Siseal těsnící tmel 250 g | 740300003 | 590
561 | Podložka bílá | 4550.51.0B | 9
575 | 2cest. ventil SF20-2 3/4", vnitřní | 7.001.01603.0 | 1900
579 | 2cest. ventil SF20-2 M1 3/4", vnitřní, sp. | 7.001.01618.0 | 2030
590 | Pumpa tlaková DOS 25/V4V dopravní výška 10 m | 180202015 | 13900
603 | 2cest. ventil SF25-2 1", vnitřní | 7.001.01639.0 | 1920
605 | Pojistný ventil 3 bar,1/2" F/F | PV 3 1/2" F/F | 131
614 | 2cest. ventil SF25-2 M1 1" vnitřní, sp. | 7.001.01654.0 | 2050
624 | 3cest. ventil SF20-E 3/4", vnější | 7.001.01913.0 | 1980
640 | 3cest. ventil SF20-E M1 3/4", vnější, sp. | 7.001.01935.0 | 2130
642 | 3cest. ventil SF25 1", vnitřní | 7.001.01808.0 | 2070
644 | 3cest. ventil SF25-E M1 1", vnější, sp. | 7.001.01969.0 | 2200
645 | 3cest. ventil SF25 M1 1", vnitřní, sp. | 7.001.01827.0 | 2200
649 | Detex (kanystr 10kg) - na ocel, měď | 710100061 | 1250
650 | Mantex SP (balení 1kg) - na nerez, mosaz, měď, cín | 710200003 | 230
660 | Redukční ventil 9011,1/2",1-4bar,vstup max.15 bar | 901110012 | 382
681 | Knoflík čočk.bílý 1-5 | 6973.01.4A | 16
683 | Knoflík čočk.černý-ryska | 6963.00.6A | 16
711 | Koleno pr. 60/100, 90° s přírubou,plast | BB002009 | 610
713 | Řezák trubek do 1" | TTS0001 | 670
720 | Svorka 1/2",3/4" | AMB0003 | 461
752 | Knoflík čočk.černý symbolický | 6967.00.2A | 16
769 | Matice 3/8" + těsnění | DO38 + TĚSNĚNÍ | 15
770 | Matice 1/2" + těsnění | DO12 + TĚSNĚNÍ | 18
771 | Matice 3/4" + těsnění | DO34 + TĚSNĚNÍ | 28
777 | Manostat vzduchu 0,4 - 3 mbar | LGW 3A2 | 1150
783 | Těsnící kroužek pr.100, plochý, pod přírubu,samolepicí | A1015089 | 26
790 | Šroubek M4x5 k provoznímu termostatu | 4551.75.0A | 3
791 | Pojistný ventil 3 bar,1/2" M/F | PV 3 1/2" M/F | 138
823 | Termostat hav.l=1000, 90-110°C, aut.rezet | 962.11228.00A | 331
869 | Redukce pr.60/100-80/110 HEATRONIC | A2004000 | 398
879 | Knoflík čočk.bílý-ryska | 6973.00.2A | 16
923 | Pojistný ventil 2,5 bar,1/2" M/F | PV 2,5 1/2" M/F | 138
931 | Siseal těsnící tmel 50 g | 740300004 | 166
958 | 3cest. ventil SF20 M1 3/4", vnitřní, sp. | 7.001.01787.0 | 2130
995 | Spona s manžetou pr.125/125 | A2018010 | 127
1004 | Manostat plynu 5-50 mbar | GW 50A6 | 1360
1005 | Konektor manostatu GW serie A6 | 210318 | 266
1020 | Průchodka pr. 80 vnitřní | A1011403 | 53
1021 | Průchodka pr. 80 vnější - EPDM | A1011408 | 53
1056 | Příruba pr. 80 ke kotli - sání | A2011629 | 289
1057 | Příruba pr. 60/100 s odběry, tl.1,5mm | A2001755 | 489
1081 | Průchodka pr.100 vnitřní | A1015161 | 64
1093 | Termomanometr l=1000 4bar | 030222 (520.70126.00A) | 366
1094 | Termostat hav.l=1000,100°C,zl.k. LY78 | 974.99228.01A | 334
1096 | Rámeček kulatý pr.57,5 - bílý | 4514.06.0B | 11
1120 | Jímka 15x16-220 vč.závitu,prolis na konci - 3 čidla | REG-1120 | 200
1145 | Knoflík čočk.černý 0-40°C | 6960.02.4A | 16
1146 | Teploměr l=2000 N! | 010228 (110.10045.00A) | 228
1148 | Teploměr l=1000 | 060161 (113.10126.00A) | 214
1181 | Teploměr l=1000 | 022005 (150.10125.00A) | 214
1184 | Průchodka pr.100 vnější | A1015082 | 64
1303 | Komínek pr.80-pro výfuk | A5021003 | 2020
1368 | EC-MIX tyčinka (balení 185g) | 710200008 | 160
1404 | Knoflík čočk.černý 0-120°C | 6960.05.4A | 16
1448 | Těsnící kroužek pr. 80, 2 břity,červený | A1011905 (A1011409) | 45
1472 | Knoflík čočk.černý 0-90°C | 6965.00.2A | 16
1496 | Jímka 15x16-120 bez prolisu - 4 čidla | 4550.37.8A | 111
1497 | Pružinka vlnitá | 4555.25.2A | 12
1553 | Termostat prov. l=1000, 0- 90°C, zl.k., N! | 713.13228.02A | 339
1573 | Spojka pr. 60, l= 61 - F/F | A1013004 | 178
1616 | Pojistný ventil 6 bar,1/2"x3/4" F/F - pro solární s. | PV 6 1/2"X3/4" F/F | 353
1698 | Prodloužení pr. 80/125, l=1000, Al/plech | A2009018 | 830
1829 | Teploměr l=1000 | 060162 (113.10127.00A) | 214
1830 | Knoflík čočk.bílý-0-90°C | 6975.00.2A | 16
1851 | Těsnící kroužek pr. 60, 2 břity | A1013176 (A1013071) | 22
1852 | Těsnící kroužek pr.100, 2 břity, červený, spaliny | A1015077 | 42
1874 | Sonda tlaková plastová do ventilátoru WSC | 4512520(4505678) | 100
1888 | Prodloužení pr. 60/100, l= 500, plech/Al M - F | A2007001 | 426
1961 | Vystřeďovací díl pr. 80, do komína - nerez | A1012005 | 383
1977 | Metano therm spray 400ml | 750600002 | 189
1980 | Pružinka kapiláry velká ( 3/4") | REG-1980 | 7
1990 | Prodloužení pr. 80, l=1000, násuv. | A2011004 | 408
1991 | Prodloužení pr. 80, l= 500 | A2011017 | 274
1998 | Anoda zásobníku, l=400 d=21, závit 3/4" | ANODA MG 21X400-3/4 | 306
2008 | Vsuvka pr. 80 s kontrolním otvorem, l=343.5 | A2011666 | 1070
2009 | Koleno pr. 80, 90°, kontrolní otvor | A2011684 | 1090
2020 | Koleno pr. 60/100, 90° plast | BB002049 | 466
2021 | Koleno pr. 60/100, 45° plast | BB002005 | 439
2076 | Koleno pr. 60/100, 90° s přírubou lité | A2001084 | 650
2078 | Koleno pr. 60/100, 90° lité | A2001844 | 550
2088 | Koleno pr.100, 90° | A2015011 | 424
2090 | Prodloužení pr.100, l= 500, tl.1,2 mm | A2015003 | 340
2092 | Prodloužení pr.100, l=1000, tl.1,2 mm | A2015006 | 570
2093 | Koleno pr. 60, 90° | A1013002 | 217
2095 | Koleno pr. 80, 45° lité | A2011131 | 232
2096 | Koleno pr. 80, 90° lité | A2011122 | 235
2097 | Rozdělovač pr.80 (na šrouby) | A2011096 | 464
2098 | Rozdělovač pr.80 s odběry | A2011097 | 620
2099 | Trubka pr.80, l= 500 výdušná | A2011026 | 400
2100 | Trubka pr.80, l=1000 výdušná | A2011008 | 560
2101 | Trubka pr.80, l=1000 sací | A2011012 | 489
2120 | Prodloužení pr. 60/100, l=1000, plast | BB002001 | 475
2126 | Tlakoměr d= 50,1/4"dolní, 6 bar | MR50006BB | 99
2127 | Tlakoměr d= 63,1/4"dolní, 4 bar | MR63004BB | 103
2128 | Tlakoměr d= 50,1/4"zadní, 4 bar | MA50004BB | 102
2129 | Tlakoměr d= 50,1/4"zadní, 6 bar | MA50006BB | 102
2134 | Mantex SNO (kanystr 10kg) - na hliník | 710100007 | 2690
2138 | Prodloužení pr. 60/100, l= 500, Al/plast | BB002007 | 275
2158 | Spona s manžetou pr. 80 - lak | A2011151 | 86
2161 | Spojka pr.60/100 hrdlo/hrdlo | A2001122 | 289
2164 | Knoflík čočk.černý 0-210°C | 6960.06.4A | 16
2170 | Tlakoměr d=100,1/2"dolní, 4 bar | MR10004BL | 345
2189 | Spona pr.80 - do komína | A1012006 | 282
2191 | T kus pr. 80 s odvodem konden.- do komína | A2012053 | 620
2192 | Prodloužení pr. 60, l= 500, tl.1.5 | A1013026 | 281
2193 | Prodloužení pr. 60, l=1000, tl.1.5 | A1013027 | 387
2197 | Vsuvka pr. 80 pro odvod konden.vodorovná | A2011198 | 460
2198 | Vsuvka pr. 60 pro odvod konden.vodorovná | A2013017 | 445
2985 | Rozdělovač pr.80 s odběry a odv.kon.- DAKON starý model KZ | A2011188 | 1030
2991 | Spona pr.100 spojovací, l=80 | A2015056 | 133
3042 | Teploměr d=63 příložný s připevňovací pružinou, 0-120°C | TM6312000 | 150
3093 | Trubka 1/2",d=13.0 (balení 4m) | TFI12/ 4 | 570
3094 | Trubka 3/4",d=15.7 (balení 4m) | TFI34/ 4 | 740
3127 | 3cest. ventil VMR 20E SPST C - 3/4", vnější,s kabelem | 7.030.00221.0 | 3450
3137 | Redukce ke komínku 125/100 | A5025005 | 175
3204 | Sonda tlaková plastová do ventilátoru WSC (2) - citlivější | 4505677 | 128
3213 | Trubka pr.60/100 plast/Al,kónická - sada | BB002002 | 1020
3217 | Koncovka pr.60/100 - sání/výfuk - kónická | A1001504 | 255
3252 | Zásobník 200 l, 1x výměník, vč.izolace, RBC | RBC 200 | 17380
3253 | Zásobník 300 l, 1x výměník, vč.izolace, RBC | RBC 300 | 20990
3267 | Trubka 1",d=19.7 (balení 4m) AISI304 | TFI1/ 4 | 950
3279 | 3cest. ventil VMR 20E SPDT CR - 3/4", vnější,na konektor | 7.030.00100.0 | 2580
3280 | 3cest. ventil VMR 25 SPDT CR 1", vnitřní, na konektor | 7.030.00312.0 | 2740
3282 | 3cest. ventil VMR 25E SPST CR - 1", vnější (7.013.00232,287,275) | 7.030.01045.0 | 2850
3283 | Kabel 3x0.75 l=1000 -VMRCR | 7.013.00415.0 | 187
3284 | Kabel 6x0.75 l=1000 -VMRCR s mikrospínačem | 7.030.00434.0 | 187
3319 | Tlakoměr d= 63,1/4"dolní, 6 bar | MR63006BB | 103
3320 | Tlakoměr d=100,1/2"dolní, 6 bar | MR10006BL | 345
3343 | Matice 1" + těsnění | DO1 + TĚSNĚNÍ | 45
3344 | Matice 5/4" + těsnění | DO54 + TĚSNĚNÍ | 84
3349 | 2cest. ventil SF15-2 M1 1/2", vnitřní,sp. | 7.001.01586.0 | 2010
3357 | Tlakoměr d= 63,1/4"zadní,10 bar | MA63010BB | 106
3370 | 3cest. ventil VMR 25E SPDT CR - 1", vnější | 7.030.00101.0 | 2720
3379 | Trubka 5/4",d=26.5 - metráž (balení 20m) | TFI1R/20 | 311
3391 | Termostat prov. l=1000, 40-90°C (2+-1°) | 721.33328.00A | 283
3404 | Prodloužení pr. 60/100, l=1000, plast/Al tl.1.5 | BB002052 | 457
3408 | Tlakoměr d=100,1/2"dolní,10 bar | MR10010BL | 345
3409 | Tlakoměr d= 63,1/4"zadní, 6 bar | MA63006BB | 106
3430 | Lis na zakončení trubky 3/8-1" | AMB0002 | 1550
3628 | 3cest. ventil SF25 M1S 1", vnitřní, sp. | 7.001.02285.0 | 2640
3643 | Termomanometr l=1000 6bar | 540.80125.00A | 407
3659 | Svorka 1", 3/8" (DN8) | AMB0005 | 461
3691 | Vsuvka pr. 80 pro odvod konden.svislá | A2011082 | 620
3698 | Anoda zásobníku, l=900 d=32, závit 5/4" | ANODA MG 32X900-5/4 | 1650
3713 | Trubka 3/8",d=8.1 (balení 2m) | TFI38/2 | 207
3723 | Těsnící vlákno UNI-LOCK (balení 80m) | UNI-LOCK - 80M | 207
3776 | Průchodka pr.125 vnitřní i vnější | A1018027 | 132
3777 | Komínek pr.80/ 80 | A5021002 | 2160
3822 | Tlakoměr d= 63,1/4"dolní,10 bar | MR63010BB | 103
3834 | Montážní kufr - pro vodu,2svorky(3/8,1 a 1/2,3/4) | VIG KIT NEW | 4760
3836 | Anoda 350/250-universální + elektronika ACES | ACES 350/250 L=600 | 3750
3837 | Anoda 550/200-universální + elektronika ACES | ACES 550/200 L=750 | 3995
3989 | 2cest. ventil SF25-2-E 1", vnější | 7.001.02283.0 | 1920
4006 | N-105 neutralizační kapalina (kanystr 10kg) | 710300001 | 880
4025 | Anoda zásobníku, l=400 d=32, závit 5/4" | ANODA MG 32X400-5/4 | 639
4037 | Zásobník 750 l, 1x výměník, vč.izolace, RBC | RBC 750 | 51900
4038 | Zásobník 1000 l, 1x výměník, vč.izolace, RBC | RBC 1000 | 55300
4052 | Anoda 200/250-universální + elektronika ACES | ACES 200/250 L=450 | 3730
4115 | Prodloužení pr. 60/100, l=1000, Al/Al tl.1.5 | A2001114 | 710
4116 | Prodloužení pr. 60/100, l= 500, Al/Al tl.1.5 | A2001113 | 590
4118 | Trubka pr.80, l=1000 výdušná, tl.1.5 mm | A2011526 | 680
4119 | Prodloužení pr. 80, l=1000, tl.1.5 | A2011039 | 520
4120 | Prodloužení pr. 80, l= 500, tl.1.5 | A2011038 | 332
4170 | 3cest. ventil SF15 M1 1/2" sp. | 7.001.01753.0 | 2110
4214 | Koleno pr.100, 45° | A2015015 | 424
4223 | 3cest. ventil SF25-E 1", vnější | 7.001.01954.0 | 2050
4229 | Vypouštěcí ventil G1/2" PN16-černá páčka, topenářský | DS1810 1/2" | 75
4247 | Průtokový spínač -topný okr.,400l-převl.m. 1"-3/4", zl.kontakty | FP224-2 | 610
4283 | 3cest. ventil SF20 3/4", vnitřní, 24V | 7.001.01768.0 | 2290
4294 | Kabel 3x0.75 l=1500 -VMRCR | 7.013.00159.0 | 187
4326 | Průchodka pr. 60 vnější | A1013072 | 70
4402 | MR 501/P ochranná n. pro plastové s. (balení 1kg) | 720100014 | 332
4462 | Termostat dvoustupňový,l=1050, 39-78/46-85°C | ST/99-001 | 473
4491 | Příruba pr. 60/100 s odběry a prodlouženou spalin. trubkou | A2001754 | 590
4601 | Ventil dochlazovací - kapilára 1,25 m 97°C, STS20 3/4" | STS 20 3/4" | 1570
4611 | Anoda zásobníku, l=400 d=33, závit M8x30 do boční příruby | ANODA MG 33X400-M8 | 633
4654 | Trubka 1/2",d=13.0 (balení 30m)-metráž | TFI12/30 | 150
4655 | Trubka 3/4",d=15.7 (balení 30m) | TFI34/30 | 193
4656 | Trubka 1",d=19.7 (balení 30m) | TFI1/30 | 251
4663 | Vsuvka pr.60/100 pro odvod konden.svislá | A2001244 | 770
4666 | Prodloužení pr. 80, l= 500, PP | BB011005 | 158
4668 | Těsnící kroužek pr. 80, 3 břity, s výstupky - PP | A1011501 | 76
4671 | Těsnící kroužek pr. 60, 3 břity - PP | A1013020 (183) | 57
4672 | Těsnící kroužek pr. 60, 3 břity, s výstupky - PP | A1013184 | 59
4673 | Příruba pr. 60/100 s odběry - PP/AL | A2002007 | 530
4675 | Prodloužení pr. 80/125, l= 500, PP/plech | A2010001 | 520
4676 | Koleno pr. 80/125, 90° lité -PP | A2006017 | 640
4677 | Trubka pr.60/100 do zdi - PP/plech - koncovka plast | A2008004 | 710
4678 | Příruba pr. 60/100 na 80/125 -PP, odběry | A2006010 | 860
4679 | Příruba pr. 60/100-80 - pro sání z místnosti | A2001108 | 570
4717 | Trubka pr.60/100 plast-koncovka kónická - sada VIPS | BB002038 | 920
4741 | Vypouštěcí ventil 1/2" - červená páčka | DS1809 1/2" | 78
4754 | Koncovka pr.80 - výfuk - nerez koš | A1011902 (A1011154) | 183
4773 | 2cest. ventil SF25-2 M1 N.O. 1" vnitřní,sp.,bez proudu otevřen! | 7.001.02092.0 | 2440
4969 | Topné těleso 7,5 kW, M48x2 | ETT-B-7,5 | 885
4970 | Topné těleso 6 kW, M48x2 | ETT-B-6,0 | 798
4971 | Topné těleso 4,5 kW, M48x2 | ETT-B-4,5 | 669
4972 | Topné těleso 3 kW, M48x2 | ETT-B-3,0 | 620
4973 | Topné těleso 2 kW, M48x2 | ETT-B-2,0 | 595
5190 | Termomanometr l=1000 4bar | 540.71526.00A | 407
5373 | Odvzdušňovací ventil 1/2", komplet se zpět.v.- horní,110°C/10bar | OV1-1/2 ZV | 139
5429 | Vsuvka pr.60/100 pro odvod konden.vodorovná | A2001142 | 710
5553 | Těsnění matice 1/2" a 1/2"EKO - 11,2x18,5x2 | 11,2 X 18,5 X 2 | 5
5554 | Těsnění matice 3/4" - 15x24x2 | 15 X 24 X 2 | 6
5583 | Koleno pr. 80/125, 90° lité | A2005018 | 690
5597 | Šroubení k čerpadlu 6/4" - 1" F-F včetně těsnění, mosazné | ŠROUBENÍ MS 6/4" | 124
5601 | Odvzdušňovací ventil 3/8", komplet se zpětným ventilkem horní | OV2-3/8 ZV | 127
5667 | Těsnění matice 3/8" - 8,5x15x2 | 8,5 X 15 X 2 | 5
5668 | Těsnění matice1" - 18,5x30x2 | 18,5 X 30 X 2 | 10
5675 | Tlakoměr d= 63,1/4"zadní, 4bar | MA63004BB | 106
5752 | Komínek pr.60/100 - přímo pro tašku s otvorem pr.100 | A5023061 | 2040
5758 | Zásobník 1000 l, 2x výměník, vč.izolace, R2BC | R2BC 1000 | 59850
5783 | Těsnící vlákno UNI-LOCK (balení 160 m) | UNI-LOCK -160M | 355
5784 | 2cest. ventil SF20-2-E 3/4" vnější | 7.001.02066.0 | 1900
5881 | Termočlen pro regulátor tahu RT - n.d. | EL0938 | 212
5911 | Spona s manžetou pr.100/100 | A2015017 | 71
5990 | Pumpa tlaková TARTARUGA V4V dopravní výška 7 m | 180202005 | 11300
6006 | Příruba pr. 60/100 na 80/125 s odvodem kondenzátu a odběry | A2005006 | 1200
6007 | Koleno pr. 80/125, 45° lité | A2005019 | 680
6008 | Vsuvka pr.80/125 pro odvod konden.vodorovná, M-F | A2005035 | 920
6009 | Redukce pr.80/125-60/100, F-M, obě Al | A2005037 | 570
6010 | Vsuvka pr.80/125 pro odvod konden.svislá, M-F | A2005098 | 1260
6118 | Odvzdušnovací ventil 3/8" - pro solární s. | OV-3/8 SS | 399
6123 | Sifon pro kondenzát s kuličkou vč.hadice 30cm | B1003057 (B1003024) | 361
6140 | Koleno pr. 60/100, 45° lité, PP/plech | A2002129 (A2002057) | 426
6141 | Prodloužení pr. 80, l=1000, PP | BB011006 | 215
6142 | Koleno pr. 80, 45° PP | BB011030 | 130
6143 | Koleno pr. 80, 90° PP | BB011029 | 130
6144 | Trubka pr.80, l=1000 výdušná - PP | BB011017 | 399
6150 | Topný had 0,60 m čtv.,3/4",d.145x410 mm | 145x410-0,60SM | 3090
6151 | Topný had 1,06 m čtv.,3/4",d.145x420 mm | 145x420-1,06SM | 4870
6152 | Topný had 1,80 m čtv.,3/4",d.170x470 mm | 170x470-1,80SM | 7560
6154 | Topný had 2,63 m čtv.,3/4",d.190x600 mm | 190X600-2,63SM | 10780
6155 | Topný had 3,60 m čtv.,1",d.190x640 mm | 190X640-3,60SM | 16100
6156 | Topný had 4,50 m čtv.,1",d.190x750 mm | 190x750-4,50SM | 19990
6157 | Topný had 3,15 m čtv.,1",d.190x560 mm | 190X560-3,15SM | 14580
6230 | Příruba k nádrži PS2F - d=312, bez otvorů | 1.REG01.013.0 | 893
6231 | Příruba k nádrži PS2F - d=312, 2xd=30 - 70 | 1.REG01.014.0 | 977
6232 | Příruba k nádrži PS2F - d=312, 2xd=39 - 90 | 1.REG01.015.0 | 977
6288 | 2cest. ventil VMR 20-2 SPST CR M1S - 3/4",s kon. | 7.030.01131.0 | 2690
6295 | Termostat zásuvkový s logem REGULUS | TZ33 | 590
6298 | Pokojový t. - program 23 přepnutí,digitální týdenní 24/230V | TP08 BAT | 670
6299 | Pokojový t. - elektronický s displejem, 230V | TP39 | 520
6383 | Příruby pr.80 ke kotli (sání+výfuk) PP- sada | BB011053 | 419
6384 | Koleno pr. 60/100, 90° s přírubou, PP/AL | A2002025 | 540
6432 | Koleno pr. 80/125, 45° lité -PP | A2006018 | 610
6435 | Trubka pr.80, l=1000 sací - PP | BB011016 | 384
6442 | Izolace pr.10-13 mm tloušťka izolace (2 m) | 13X10 | 57
6443 | Izolace pr.13-13 mm tloušťka izolace (2 m) | 13X13 | 59
6444 | Izolace pr.16-13 mm tloušťka izolace (2 m) | 13X16 | 61
6447 | Izolace pr.28-13 mm tloušťka izolace (2 m) | 13X28 | 93
6450 | Páska izolační 5cm x 10m - 3mm tloušťka | AEROTAPE 5cmx10m | 375
6451 | Lepidlo pro AEROFLEX 700g | LEPIDLO TF/HT 700G | 495
6452 | Lepidlo pro AEROFLEX 250g se štětečkem | LEPIDLO TF/HT 250G | 310
6468 | Termomanometr l=1000 4bar | 028059 ( 560.70126.00A) | 344
6479 | Zásobník 400 l, 1x výměník, vč.izolace, RBC | RBC 400 | 25290
6480 | Zásobník 500 l, 1x výměník, vč.izolace, RBC | RBC 500 | 28990
6481 | Zásobník 200 l, 2x výměník, vč.izolace, R2BC | R2BC 200 | 18950
6482 | Zásobník 300 l, 2x výměník, vč.izolace, R2BC | R2BC 300 | 22990
6483 | Zásobník 400 l, 2x výměník, vč.izolace, R2BC | R2BC 400 | 26800
6484 | Zásobník 500 l, 2x výměník, vč.izolace, R2BC | R2BC 500 | 30990
6485 | Zásobník 750 l, 2x výměník, vč.izolace, R2BC | R2BC 750 | 54500
6630 | 2cest. ventil VMR 25-2 SPST CR M1S - 1",s kon. | 7.030.00738.0 (7.013.00289.0) | 2750
6653 | Koleno pr. 60/100, 90° ,PP, (původně kód 4674) | A2008008 | 421
6732 | Těsnění příruby nádrže PS2F, d=312 | 1.REG01.022.0 | 268
6754 | Pasta teplovodivá 2g | 4790.80.0A | 15
6799 | Těsnění matice5/4" - 25x39x2 | 25 X 39 X2 | 10
6857 | Hák pro vlnité tašky-nerez | 222088 | 520
6859 | Držák pro sluneční kol.45° - rovná střecha | R-00149-003.01E | 1670
6874 | Prodloužení pr. 80, l=1500, ohebné,PP,včetně těs.kroužku | BB011116 | 487
6898 | Pumpa plnicí - ruční | 28000540 | 3100
6925 | Matice M8 do základního profilu | 903708 | 30
6932 | Hák pro vlnité tašky-krátký,lať 38-42mm | 221717 | 781
6933 | Měřič zámrzných hodnot (refraktometr) | RBC4AB-ATC | 1090
6949 | Profil základní "H" (EN AW-6060) | 222777 | 388
6954 | Rekuperační jednotka HR30W pro 1 místnost | HR30W | 6800
6955 | Rekuperační jednotka HR100W pro 1 místnost | HR100W | 6500
6956 | Prodloužení pro rekuperační j.HR30W,HR100W | EXT 100 | 1580
6964 | Vsuvka 1/2"x3/4" (vnitřní/vnější) silná stěna | VSUVKA 1/2X3/4 F/M | 36
6965 | Vsuvka 1/2"x3/4" (vnější/vnější) silná stěna | VSUVKA 1/2X3/4M/M | 45
6966 | Vsuvka 1"x 5/4" (vnější/vnější) silná stěna | VSUVKA 1X5/4 | 121
6967 | Vsuvka 1"x3/4" (vnější/vnější) silná stěna | VSUVKA 1X3/4 | 66
6968 | Vsuvka 3/8"x1/2" (vnější/vnější) silná stěna | VSUVKA 3/8X1/2 | 33
6969 | Vsuvka 1" (vnější/vnější) silná stěna | VSUVKA 1X1 | 72
6970 | Vsuvka 3/4" (vnější/vnější) silná stěna | VSUVKA 3/4x3/4 | 46
6971 | Vsuvka 1/2" (vnější/vnější) silná stěna | VSUVKA 1/2x1/2 | 35
6972 | Vsuvka 3/8" (vnější/vnější) silná stěna | VSUVKA 3/8x3/8 | 19
6973 | Vsuvka 5/4" (vnější/vnější) silná stěna | VSUVKA 5/4X5/4 | 131
7001 | Vystřeďovací díl pr.100, do komína - pouze pro ohebné PP trubky ! | BN005024 | 108
7002 | Prodloužení pr. 80/125, l= 500, Al/plech | A2009017 | 710
7003 | Trubka pr.80/125 do zdi s konc.plast-PP/plech | A2010012 | 1140
7004 | Prodloužení pr. 80/125, l=1000, PP/plech | A2010011 | 870
7005 | Víčko pr.100 pro T-kus kód 8214 pro odvod kondenzátu | BB005028 | 260
7009 | Profil základní H 6,15 m | 222777H | 1460
7046 | Závěs stropní pr.100 | A2015048 | 178
7053 | Izolace pr.15-19 mm tloušťka izolace (2 m) | 19X15 | 133
7079 | Termostatický v.směšovací TV MT52HCvysokoprůto,vně 5/4",20-70°C | 252.6034.107 | 2940
7120 | Příruba pr.100 ke kotli s odběrem - násuvný s. | A2015061 | 290
7121 | Trubka pr.100, l=1000 výdušná - PP | BB005034 | 650
7126 | Sluneční kolektor KTU10 vakuový s 10 U trubicemi,SVT538 | KTU10 | 12300
7127 | Sluneční kolektor KTU15 vakuový s 15 U trubicemi, SVT539 | KTU15 | 16900
7145 | Topné těleso do radiátoru 300W, 230V, l=395 | Z-ZT 300 | 800
7146 | Topné těleso do radiátoru 400W, 230V, l=435 | Z-ZT 400 | 830
7147 | Topné těleso do radiátoru 800W, 230V, l=735 | Z-ZT 800 | 945
7148 | Topné těleso do radiátoru 900W, 230V, l=835 | Z-ZT 900 | 960
7187 | Izolace pr.35-13 mm tloušťka izolace (2 m) | 13X35 | 113
7188 | Izolace pr.35-19 mm tloušťka izolace (2 m) | 19X35 | 214
7189 | Izolace pr.18-19 mm tloušťka izolace samolepící (2 m) | 19X18SA | 225
7190 | Izolace pr.22-19 mm tloušťka izolace samolepící (2 m) | 19X22SA | 237
7191 | Regulátor tahu termostatický RT3 -E elektr.ovládaný | RT3E | 1300
7216 | Koleno pr. 60/100, 90° s přírubou, PP, otočné,odběry,přesah 23,5 | A2008021 | 560
7217 | Jímka 7x8-200, 1 čidlo, 1/2" | JÍMKA 1/2" 7X8 - 200 | 84
7241 | Sada pro uchycení a propojení 2 kolektorů KTU 10, KTU 6R | S-UPU2-6R,10 | 2330
7242 | Sada pro uchycení a propojení 3 kolektorů KTU 10, KTU 6R | S-UPU3-6R,10 | 3490
7243 | Sada pro uchycení a propojení 4 kolektorů KTU 10, KTU 6R | S-UPU4-6R,10 | 4960
7244 | Sada pro uchycení a propojení 5 kolektorů KTU 10, KTU 6R | S-UPU5-6R,10 | 6280
7245 | Sada pro uchycení a propojení 2 kolektorů KTU 15, KTU 9R | S-UPU2-9R,15 | 2720
7246 | Sada pro uchycení a propojení 3 kolektorů KTU 15, KTU 9R | S-UP3-9R,15 | 4020
7247 | Sada pro uchycení a propojení 4 kolektorů KTU 15, KTU 9R | S-UPU4-9R,15 | 5380
7250 | Kulový kohout solární 3/8" M/F | KK MF3/8" | 299
7252 | Páska lepicí 5cm x 25m - 0,6mm tloušťka | PROTAPE 0,6X5CMX25M | 852
7255 | Podložka destičky pro zavěšení KTU | R-00149-101.01C | 49
7259 | Šroub M 8x18 nerez (inbus) DIN 912/A2 | ŠROUBM8X18DIN | 12
7303 | Koleno pr. 80, 45° lité s odběrem | A2011656 | 311
7304 | Koleno pr. 80, 90° lité s odběrem | A2011657 | 316
7307 | Redukce pr.57/80 F/F | A2011314 | 306
7315 | Šroubení 22-3/4" F - přímé bez zátky | 1800.02-22 | 102
7320 | Šroub KOMBI včetně držáku do střešní krytiny pro přichycení H prof | REG-7320 | 394
7330 | Těsnící kroužek pro trubky Cu DN22 (pro 7315, 7628, 7629, 7633) | R-00152-105.11A | 20
7342 | Sluneční kolektor KTU9R2 vakuový s 9 U trubicemi,SVT542 | KTU9R2 | 23990
7343 | Sluneční kolektor KTU6R2 vakuový s 6 U trubicemi,SVT541 | KTU6R2 | 17990
7346 | Izolace pr.18-19 mm tloušťka izolace-metráž | 19X18-13 M | 145
7347 | Izolace pr.22-19 mm tloušťka izolace-metráž | 19X22-11 M | 161
7355 | Pokojový t. - elektronický s displejem, 24/230 VAC- baterie AAA | TP18 | 499
7414 | Sada pro uchycení a propojení 1 kolektoru KTU 15, KTU 9R | S-UPU1-9R,15 | 1490
7415 | Sada pro uchycení a propojení 1 kolektoru KTU 10, KTU 6R | S-UPU1-6R,10 | 1290
7418 | Izolace pás šíře 1m, tloušťka 13mm, balení 11m | 13X1000-11M | 682
7419 | Vystřeďovací díl pr. 80, do komína - pouze pro ohebné PP trubky ! | BN011091 | 146
7424 | T kus pr. 80, PP, do komína, M-M-F | BB011093 | 246
7425 | Víčko pr. 80 pro T-kus kód 7424 pro odvod kondenzátu | A1012064 | 311
7426 | Izolace pr.18-13 mm tloušťka izolace-metráž | 13X18-30 M | 71
7431 | 2cest. ventil VMR 25-2E SPDT CR M1S - 1",s kon. | 7.030.00671.0 (7.013.00268.0) | 2620
7449 | Těsnící kroužek pr. 80, 3 břity - PP, i pro ohebné prodloužení | A1011883 (A1011626) | 60
7468 | Příruba pr. 80/105 na 80/125 -PP s odběry-Th | A2006025 | 950
7469 | Prodloužení pr. 80, l= 109, PP | BB011136 | 213
7470 | Redukce pr.80/60 M/F PP | BB011084 | 180
7471 | Příruba pr. 60/100-80 - PP - pro sání z místnosti | A2002044 | 640
7472 | Rozdělovač pr.80 s odběry - PP, připojení 80/125 | A2011600 | 1300
7473 | Izolace pr.22-13 mm tloušťka izolace-metráž | 13X22-22M | 73
7474 | Rozdělovač pr.80 s odběry - DAGAS-zvětšená otoč.příruba | A2011594 (A20111040) | 1270
7478 | Koleno pr. 60/100, 90° ,Fe/Al M-F | A2001699 | 480
7483 | Rekuperační jednotka HR100R pro byt | HR100R | 7400
7486 | Koleno pr. 60/100, 90° s přírubou,odběr,Fe/Al | A2001879 | 650
7502 | Prodloužení pr. 80, l=20m, ohebné,PP | BB011090 | 5920
7506 | Akumulační nádrž HSK1000 bez izol.,1spirála nerez na TV | HSK 1000 | 66900
7507 | Izolace akum.nádrže HSK1000 s 1 spirálou nerez TV- kód 7506 | IZOLACE HSK 1000 | 7030
7573 | Topné těleso do radiátoru 300W s termostatem TZ | Z-SKVT 300 | 1370
7574 | Topné těleso do radiátoru 400W s termostatem TZ | Z-SKVT 400 | 1430
7575 | Topné těleso do radiátoru 500W s termostatem TZ | Z-SKVT 500 | 1480
7576 | Topné těleso do radiátoru 600W s termostatem TZ | Z-SKVT 600 | 1500
7577 | Topné těleso do radiátoru 700W s termostatem TZ | Z-SKVT 700 | 1520
7578 | Topné těleso do radiátoru 800W s termostatem TZ | Z-SKVT 800 | 1540
7579 | Topné těleso do radiátoru 900W s termostatem TZ | Z-SKVT 900 | 1560
7580 | Topné těleso do radiátoru 1000W s termostatem TZ | Z-SKVT 1000 | 1570
7581 | Topné těleso do radiátoru 1200W s termostatem TZ | Z-SKVT 1200 | 1580
7585 | Topné těleso do radiátoru 500W, 230V, l=535 | Z-ZT 500 | 875
7586 | Topné těleso do radiátoru 600W, 230V, l=585 | Z-ZT 600 | 890
7587 | Topné těleso do radiátoru 700W, 230V, l=685 | Z-ZT 700 | 910
7589 | Hadice Al jednovrstvá 125mm x 5m | SV125/5 | 233
7590 | Topné těleso do radiátoru1000W, 230V, l=885 | Z-ZT 1000 | 975
7591 | Topné těleso do radiátoru1200W, 230V, l=1045 | Z-ZT 1200 | 990
7596 | Lis na zakončení trubky 5/4" | AMB0006 | 1820
7597 | Svorka 5/4" | AMB0007 | 461
7627 | Vsuvka 6/4" (vnější/vnější) silná stěna | VSUVKA 6/4X6/4 | 160
7628 | Šroubení 22-3/4" F - přímé se zátkou vč.těsnění | REG-7628 | 129
7629 | Šroubení 22-22 - přímé | REG-7629 | 102
7632 | Kříž 22-3/4"F-1/2"F-3/8"F -komplet - na výstup | REG-7632 | 208
7633 | Koleno 22-3/4" F - na vstup | REG-7633 | 135
7634 | Zátka 1/2" + těsnění, mosaz (ke kódu 7632) | ZÁTKA 1/2 M | 29
7636 | Prodloužení pr. 60/100, l=1000, plech/Al M - F | A2007002 | 600
7646 | Koleno pr. 80/125, 90° lité s odběry | A2005030 | 1440
7648 | Koleno pr. 80/125, 90° lité s kontrolním otvorem, PP | A2006048 | 1410
7649 | Koleno pr. 80/125, 90° lité s odběry, PP | A2006050 | 1080
7652 | Koleno pr. 80, 90° s odběrem, PP | BB011060 | 336
7662 | Akumulační nádrž HSK 500 bez izol.,1spirála nerez na TV | HSK 500 | 49700
7663 | Akumulační nádrž HSK 800 bez izol.,1spirála nerez na TV | HSK 800 | 63900
7664 | Izolace akum.nádrže HSK 500 s 1 spirálou nerez TV- kód 7662 | IZOLACE HSK 500 | 5300
7665 | Izolace akum.nádrže HSK 800 s 1 spirálou nerez TV- kód 7663 | IZOLACE HSK 800 | 6820
7686 | Akumulační nádrž HSK1500 bez izol.,1spirála nerez na TV | HSK 1500 | 83800
7687 | Akumulační nádrž HSK2000 bez izol.,1spirála nerez na TV | HSK 2000 | 93900
7688 | Izolace akum.nádrže HSK1500 s 1 spirálou nerez TV- kód 7686 | IZOLACE HSK 1500 | 10250
7689 | Izolace akum.nádrže HSK2000 s 1 spirálou nerez TV- kód 7687 | IZOLACE HSK 2000 | 10750
7709 | Držák montážní pro spodek kolektoru KPC1, KPS11 tl.1,2 | VRA4-20-0020-01 | 61
7710 | Sada připojovacích dílů pro pole KPC1, KPS11, KPG1, KPH1, KTU | S-PŘ-KP | 714
7721 | Odbočka jednoduchá 90°, 125/100mm | OBJ90125100 | 196
7725 | Destička přítlačná-boční pro KPC, KTU, KPW, KPS11, tl.3mm | R-00149-102.01B | 49
7743 | Hadice Al jednovrstvá 100mm x 5m | SV100/5 | 200
7764 | Rozdělovač pr.80 (na manžetu), připojení 60/100- bez manžety | A2011834 | 710
7766 | Držák expanzní nádoby vč.připojovacího ventilu 3/4" | DAOASOLVE | 574
7769 | Odbočka jednoduchá 90°, 100/100mm | OBJ90100100 | 182
7771 | Klapka zpětná těsná pr.100mm | RSKT-100 | 223
7780 | Regulátor průtoku s ukazatelem 2-12 l/min, 3/4" | MP03M/2-12430/A | 1540
7781 | Regulátor průtoku s ukazatelem 8-28 l/min, 3/4" | MP03M/8-28430/A | 1540
7786 | Pumpa tlaková DOS 40/V4V dopravní výška 13 m | 180202003 | 18700
7794 | Těsnění pro solární s. - 17x24x1,5 | 17X 24X 1,5 | 6
7795 | Těsnění pro solární s. - 21x27x1,5 | 21X 27X 1,5 | 6
7796 | Těsnění pro solární s. - 27x34x1,5 | 27X 34X 1,5 | 7
7806 | Vsuvka pr.60/100-80/125 do kotle s odběry - PP | A2006069 | 590
7807 | Vsuvka pr.60/100-60/100 do kotle s odběry - PP | A2002091 | 482
7808 | Vsuvka pr.60/100-80/125 do kotle + manžeta - PP | A2006070 | 620
7834 | Zásobník 1500 l, 1x výměník, vč.izolace, RBC | RBC 1500 | 97500
7881 | Zátka 6/4" M | ZÁTKA 6/4" M | 108
7882 | Vsuvka (redukce) 6/4" x 1" (vnější/vnitřní) | VSUVKA 6/4X1 M/F | 114
7883 | Zásobník 1000 l, 1x výměník, vč.izolace, RBC HP | RBC 1000 HP | 79900
7885 | Prodloužení pr. 80, l=2000, PP | BB011061 | 384
7886 | Hadice Al jednovrstvá 150mm x 5m | SV150/5 | 281
7887 | Hadice Al tepelně izolovaná 127mm x 10m | DI127 | 927
7888 | Hadice Al tepelně izolovaná 152mm x 10m | DI152 | 1045
7889 | Odbočka jednoduchá 90°, 125/125mm | OBJ90125125 | 196
7890 | Odbočka jednoduchá 90°, 150/100mm | OBJ90150100 | 212
7891 | Odbočka jednoduchá 90°, 150/150mm | OBJ90150150 | 225
7894 | Vsuvka vnitřní 125mm | VS125 | 36
7895 | Vsuvka vnitřní 150mm | VS150 | 38
7896 | Přechod osový 125/100mm | PRO125100 | 118
7897 | Přechod osový 150/125mm | PRO150125 | 115
7898 | Škrtící klapka 100 mm, plast | KSP-100 | 306
7899 | Škrtící klapka 125 mm, plast | KSP-125 | 326
7900 | Škrtící klapka 150 mm, plast | KSP-150 | 356
7901 | Talířový ventil přívod/odvod vzduchu 100 mm | DAVBR100 | 90
7902 | Talířový ventil přívod/odvod vzduchu 125 mm | DAVBR125 | 102
7904 | Přechod osový 200/150mm | PRO200150 | 138
7905 | Potrubí čtyřhranné plast 60x200 - 1,0m | MP510/C | 179
7906 | Potrubí čtyřhranné plast 60x200 - 1,5m | MP515/C | 251
7908 | Odbočka jednoduchá 90°, 150/125mm | OBJ90150125 | 225
7909 | Nátrubek čtyřhranný plast 60x200 | MP520/C | 86
7910 | Koleno 90° přechodové pr.125/60x200 mm | MP540/K-C | 132
7911 | Přechod kruh/čtyřhran pr.125/60x200 mm | MP570/K-C | 120
7912 | Oblouk horizontální 90°, 60x200 mm | MP550/C | 180
7913 | Odbočka čtyřhranná T-kus 60x200 mm | MP582/C | 238
7926 | T kus pro topné těleso G1/2" FFM | T-KUS G 1/2" FFM | 85
7929 | Hák pro vlnité tašky-pozink | H-POZINK | 328
7943 | Redukce pr.60/80 M/F l=134mm, PP | BB011012 | 156
7982 | Vyvažovací ventil AV23 s ukazatelem 2-12 l/min,2x3/4",HTSolar | 223.2382.000 | 3450
7988 | Čidlo teplotní kanálové 0-30°C, IP55 | CKT | 551
8000 | Hadice Al tepelně izolovaná 102mm x 10m | DI102 | 770
8001 | 3cest. kohout DN15 bez pohonu, G1/2", FFF, typ L | R3015-BL1 | 2690
8002 | 3cest. kohout DN20 bez pohonu, G3/4", FFF, typ L | R3020-BL2 | 3030
8003 | 3cest. kohout DN25 bez pohonu, G1", FFF, typ L | R3025-BL2 | 3920
8004 | Pohon 230VAC pro 3cest. kohout, 5 Nm,ot.-zav./3bod.,DN15-25 | LR230A | 3880
8014 | Průchodka střechou šikmá-plech hliník (dříve 206 a 364) 18°-44° | A5025036 | 610
8022 | Vyvažovací ventil AV23 s ukazatelem 20-70 l/min,2 x 5/4",BypassSD | 223.2561.000 | 3520
8025 | Filtr k AM290 200x380 mm (náhradní textilie bez rámečku) | KS15/150,G2 200X380 | 50
8037 | Hadice Al tepelně izolovaná 203mm x 10m | DI203 | 1320
8039 | Potrubí kruhové plast 125mm - 1m | MP1100-5/K | 134
8045 | Oblouk vertikální 90°, 60x204 mm | MP560/C | 117
8066 | Ventil dochlazovací dvoucestný DBV 1 3/4" vnější zavit | DBV1 | 1960
8075 | Trubka nerez DN12 X 13 mm vč.izolace, 30m | KOMB DN12 X 13 | 7620
8076 | Trubka nerez DN16 X 13 mm vč.izolace, 30m | KOMB DN16 X 13 | 8560
8077 | Trubka nerez DN20 X 13 mm vč.izolace, 30m | KOMB DN20 X 13 | 10340
8078 | Trubka nerez DN12 X 19 mm vč.izolace, 30m | KOMB DN12 X 19 | 9630
8079 | Trubka nerez DN16 X 19 mm vč.izolace, 30m | KOMB DN16 X 19AEROFLEX | 10660
8080 | Trubka nerez DN20 X 19 mm vč.izolace, 30m | KOMB DN20 X 19AEROFLEX | 12790
8136 | Filtr k HR 100 R a RS 130x140 mm | KS15/150,G2 130X140 | 32
8167 | Koncovka pr.80 pro komínek - pouze výdech | A5023012 | 580
8180 | Pokojový t. - elektronický s displejem, 24/230 VAC- baterie | TP07 | 850
8201 | Koleno pr. 80, 90° vč.držáku do komína - PP (kov) | A5012057 | 1090
8202 | Držák do komína pro T-kus pr.80 - PP | A5012034 | 810
8204 | Hadice pro odvod kondenzátu pro T-kus pr.80, l=1500 | A1050012 | 188
8208 | Trubka pr.100, l=1000 sací - PP | BB005033 | 590
8209 | Koleno pr.100, 45° - PP | BB005017 | 291
8210 | Koleno pr.100, 90° - PP | BB005018 | 330
8211 | Prodloužení pr.100, l= 500 - PP | BB005019 | 305
8212 | Prodloužení pr.100, l=1000 - PP | BB005020 | 435
8213 | Prodloužení pr.100, l=20m, ohebné,PP | BB005021 | 7210
8214 | T kus pr.100, PP, do komína, M-M-F | BB005022 | 600
8217 | Knoflík pro regulátor tahu + pístek RT3 - komletní sada - nd. | REG-8217 | 63
8221 | Trubka pr.60/100 plech,př.zvětšená,odběry,kónická k.,násuv.- sada | A20011098 | 1140
8222 | Koleno pr. 60/100, 90° s přírubou zvětšenou,odběr,násuv. | A20011096 | 610
8223 | Trubka pr.60/100 do zdi - plech,kónická k.,tl.1.0mm,l=86cm, násuv. | A20011107 | 800
8224 | Příruba pr. 60/100 s odběry a odvodem kon.,zvětšená,násuv. | A20011097 | 960
8225 | Přechod ke kotli pr. 60/100, 1xmanžeta,odběry,odvod kon.,násuv. | A20011127 | 970
8232 | Vyvažovací ventil AV23 s ukazatelem 10-40 l/min,2x1",HTSolar | 223.2480.000 | 3390
8243 | Koleno 90° přechodové pr.100/60x200 mm | MP440/K-C | 125
8269 | Termostat zásuvkový s časovačem logo REGULUS(možno nahr.8019) | TZT63 | 590
8270 | Vsuvka 3/4"x 5/4" (vnější/vnější) silná stěna | VSUVKA 3/4X5/4 M/M | 124
8294 | Šroub M8x14 nerez (inbus) DIN 912/A2 pro sady KPS 10, KPH | ŠROUB M8X14DIN | 11
8375 | Příruba k zásobníku RxBC 200 a 300 -d=170,2xd=30 - 55 | 1.REG01.047.0 | 1390
8376 | Příruba k zásobníku RxBC 200 a 300 -d=170,G 6/4" | 1.REG01.041.0 | 1390
8377 | Topný had 0,94 m čtv.,3/4",pro RxBC do 300l a RxDC300, l=380 mm | 111X380-0,94SM | 4490
8383 | Šroub M 8x30+matice+podložka;velká hl.-pro zákl.profil | REG-8383 | 57
8402 | Topné těleso do radiátoru1350W, 230V, l=1135 | Z-ZT 1350 | 1020
8431 | Koleno pr. 60/100, 90° ,Fe/Al M-F kontrolní otv. | A2001839 | 1470
8432 | Koleno pr. 80/125, 90° lité, kontrolní otv. | A2005120 | 1830
8433 | Vsuvka pr.60/100 s kontrolním otvorem, l=330 | A2001609 | 1330
8434 | Vsuvka pr.80/125 s kontrolním otvorem, l=336 | A2005149 | 2180
8441 | Redukce pr.80/100 M/F, PP anti UV | BB005029 | 227
8459 | Příruba pr.100 ke kotli, zvětšená - NYLON - samostatná | BB005035 | 127
8460 | Příruba pr. 60/100 s odběry a odvodem kon.,otočná,zvětšená | A20011113 | 1060
8474 | Zásobník 3000 l, 2x výměník, vč.izolace, R2BC | R2BC 3000 | 189800
8476 | Zásobník 2000 l, 1x výměník, vč.izolace, RBC | RBC 2000 | 123900
8477 | Zásobník 3000 l, 1x výměník, vč.izolace, RBC | RBC 3000 | 176900
8478 | Zásobník 1500 l, 2x výměník, vč.izolace, R2BC | R2BC 1500 | 103900
8479 | Zásobník 2000 l, 2x výměník, vč.izolace, R2BC | R2BC 2000 | 135700
8486 | Regulátor tahu termostatický RT3 v krabici | RT3 KRABICE | 495
8509 | Odvzdušňovací ventil 3/8" připojení spodní - pro solární s. | OV-3/8 SS NP | 670
8510 | Separátor vzduchu pro solární s. | 10044 | 1550
8511 | Trubka pr.60/100 plech,př.zvětšená plast,kónická konc.- sada | A20011111 | 1200
8513 | Prodloužení pr. 80/125, l=2000, PP/plech | A2010024 | 1380
8514 | Prodloužení pr. 60/100, l=2000, PP/plech | A2008079 | 1100
8515 | Koleno pr. 60/100, 90° s př.zvětšenou plast,odběr,násuv. | A20011114 | 680
8516 | Trubka pr.60/100 konc.kónická,koleno bez příruby - sada | A20011116 | 960
8517 | Koleno pr. 60/100, 90° ,Fe/Al M-F 1 manžeta-násuv. (ze sady 8516) | A20011115 | 520
8528 | Odvzdušnovací ventil 3/8" připojení boční - pro solární s. | OV-3/8 SS BP NP | 670
8535 | Výměník 1" pro HSK | R-00145-001.01A | 3250
8546 | Zásobník 500 l, 1x výměník, vč.izolace, RBC HP | RBC 500 HP | 41500
8547 | Prodloužení pr. 80, l= 500, PPH-A | PPRM58 | 175
8548 | Prodloužení pr. 80, l=1000, PPH-A | PPRM18 | 238
8549 | Prodloužení pr. 80, l=2000, PPH-A | PPRM28 | 389
8550 | Vsuvka pr. 80 s kontrolním otvorem, PPH-A | PPRTD8 | 410
8551 | Koleno pr. 80, 90°, kontrolní otvor, PPH-A | PPRB98 | 513
8554 | Koleno pr. 80, 90° vč.držáku do komína - PPH-A | PPTU08 | 620
8555 | Koncovka pr.80 PPH-A s krycí deskou 40x40cm na komín.těleso | PPSAS8 | 1140
8566 | Koleno pr. 80, 45°, PPH-A | PPSB48 | 137
8567 | Koleno pr. 80, 90°, PPH-A | PPSB98 | 145
8579 | Mřížka s otvorem pr. 80, pro PPH-A | ZUBL08 | 1160
8597 | Topné těleso do radiátoru 1350W s termostatem TZ | Z-SKVT 1350 | 1650
8639 | Prodloužení pr. 80/125, l= 250, PPH-A/Inox | APRB08 | 594
8640 | Prodloužení pr. 80/125, l= 500, PPH-A/Inox | APRB58 | 830
8641 | Prodloužení pr. 80/125, l=1000, PPH-A/Inox | APRB18 | 1450
8642 | T kus pr. 80/125 s kontrolním otvorem, PPH-A/Inox | APRTB8 | 1850
8643 | Koleno pr. 80/125, 45°, PPH-A/Inox | APBB48 | 987
8644 | Koleno pr. 80/125, 90°, PPH-A/Inox | APSBB8 | 1470
8645 | Držák na zeď vč.kolena pr.80/125 s přisáváním - PPH-A/Inox | APWKB8 | 3730
8647 | Komínek pr.80/125 bez koncovky -PPH- A/Inox | APDA48 | 2360
8648 | Koncovka pr.80/125 -PPH- A/Inox pro kód 8647 | APMSB8 | 1430
8649 | Prodloužení držáku 8668 | APVUBU | 1510
8654 | Prodloužení pr. 80, l= 250, PPH-A | PPRM08 | 129
8668 | Držák trubky pr.80/125 PPH-A/Inox | APWHB8 | 1390
8669 | Prodloužení držáku na zeď kód 8645 - 50-150mm | APW1B8 | 2070
8670 | Prodloužení držáku na zeď kód 8645 -130-250mm | APW2B8 | 1430
8694 | Prodloužení držáku na zeď kód 8645 -220-330mm | APW3B8 | 2130
8753 | Dvířka komínová pro pr.80, 100, 125 | A2012087 | 720
8763 | Regulátor tahu termostatický RT3 L s prodlouženou tyčkou | RT3 L | 520
8766 | Vsuvka 1"x 6/4" (vnější/vnější) | VSUVKA 6/4X1 M/M | 156
8767 | Vsuvka 5/4"x 6/4" (vnější/vnější) | VSUVKA 6/4X5/4 M/M | 155
8770 | Ventil uzavírací s vypouštěním pro exp. n. M/F 3/4" | KVEXP | 472
8781 | MR 501/X čistící náplň do ÚT- sloučeniny vápníku (balení 1kg) | 720100022 | 820
8784 | Prodloužení pr. 80, l=2000, Al | A2011120 | 700
8787 | Regulátor tahu termostatický RT3 S | RT3 S | 550
8795 | Zásobník 500 l, bez výměníků, vč.izolace, R0BC | R0BC 500 | 25390
8799 | Matice 3/4" zn. AN DN 16 | R-00152-108.01A | 23
8800 | Matice 1" zn. AN DN 20 | R-00152-108.02A | 35
8802 | Kroužek přítlačný 3/4" | R-00152-104.04B | 10
8803 | Kroužek přítlačný 1" | R-00152-104.05A | 13
8805 | Držák pro sluneční kolektor zvýšení úhlu 25° | R-00149-004.01E | 1570
8807 | T kus pr. 60, PP, do komína, M-M-F | BB004007 | 218
8810 | Těsnící kroužek pr. 80, černý, jen pro PPH-A | ZUMD08 | 58
8811 | Víčko pr. 60 pro T-kus kód 8807 pro odvod kondenzátu | BB004010 | 177
8812 | Prodloužení pr. 60, l=20m, ohebné,PP | BB004071 | 5230
8813 | Prodloužení pr. 60, l= 500, PP | BB004039 | 154
8814 | Prodloužení pr. 60, l=1000, PP | BB004037 | 226
8815 | Koleno pr. 60, 90° PP | BB004024 | 137
8816 | Koleno pr. 60, 45° PP | BB004025 | 137
8841 | Topné těleso do radiátoru 300W s termostatem TZT | Z-SKVT-T 300 | 1370
8842 | Topné těleso do radiátoru 400W s termostatem TZT | Z-SKVT-T 400 | 1430
8843 | Topné těleso do radiátoru 500W s termostatem TZT | Z-SKVT-T 500 | 1480
8844 | Topné těleso do radiátoru 600W s termostatem TZT | Z-SKVT-T 600 | 1500
8845 | Topné těleso do radiátoru 700W s termostatem TZT | Z-SKVT-T 700 | 1520
8846 | Topné těleso do radiátoru 800W s termostatem TZT | Z-SKVT-T 800 | 1540
8847 | Topné těleso do radiátoru 900W s termostatem TZT | Z-SKVT-T 900 | 1560
8848 | Topné těleso do radiátoru 1000W s termostatem TZT | Z-SKVT-T 1000 | 1570
8849 | Topné těleso do radiátoru 1200W s termostatem TZT | Z-SKVT-T 1200 | 1580
8850 | Topné těleso do radiátoru 1350W s termostatem TZT | Z-SKVT-T 1350 | 1650
8852 | Potrubí kruhové plast 100mm - 1m | MP1100-4/K | 103
8854 | Vsuvka vnitřní 100mm | VS100 | 30
8863 | Zásobník 200 l, 1x výměník, INOX, vč.izolace a elektronické anody | NBC 200 | 31990
8864 | Zásobník 200 l, 2x výměník, INOX, vč.izolace a elektronické anody | N2BC 200 | 35500
8865 | Zásobník 300 l, 1x výměník, INOX, vč.izolace a elektronické anody | NBC 300 | 38900
8866 | Zásobník 300 l, 2x výměník, INOX, vč.izolace a elektronické anody | N2BC 300 | 42300
8869 | Vystřeďovací díl (6ks) do komína pro PP trubky pr.60 až 125mm | PPFR60 | 166
8877 | Ventil dochlazovací jednocestný JBV 1 1/2" vnější zavit | JBV 1 | 949
8881 | Čerpadlo Stratos ECO-ST 25/1-5 - 180- 6/4", 230 V | ECO-ST 25/1-5-180 | 7540
8884 | Zásobník 2000 l, bez výměníků, vč.izolace, R0BC | R0BC 2000 | 104900
8891 | Těsnění gumové šroubu do střešní krytiny pro M10 + M12 | 90821012 | 26
8897 | Topné těleso 6 kW, G 6/4" pro DUO, neniklované, IP54 | ETT-C-6,0 | 935
8901 | Zásobník 3000 l, bez výměníků, vč.izolace, R0BC | R0BC 3000 | 151700
8902 | Topné těleso 3 kW, G 6/4" pro DUO, neniklované, IP54 | ETT-C-3,0 | 750
8910 | Čerpadlová sk. S1 Solar 10, 2-12 l/min,3/4" reg. STDC | S1 STDC 3/4 | 10590
8911 | Čerpadlová sk. S2 Solar 30, 2-12 l/min, 3/4" +reg.SRS3 s časovačem | S2 SRS3 3/4 | 14460
8912 | Čerpadlová sk. S2 Solar 30, 2-40 l/min, 1" + reg. SRS4 | S2 SRS4 1 | 18990
8935 | Topné těleso 2 kW bez termostatu, G6/4", ponikl i pro TV, IP54 | ETT-A-2,0 | 630
8936 | Topné těleso 3 kW bez termostatu, G 6/4", ponikl i pro TV, IP54 | ETT-A-3,0 | 649
8937 | Topné těleso 4,5kW bez termostatu, G6/4", ponikl i pro TV, IP54 | ETT-A-4,5 | 733
8938 | Topné těleso 6 kW bez termostatu, G6/4", ponikl i pro TV, IP54 | ETT-A-6,0 | 840
8939 | Topné těleso 7,5kW bez termostatu, G 6/4", ponikl i pro TV, IP54 | ETT-A-7,5 | 1030
8940 | Topné těleso 9 kW bez termostatu, G 6/4", ponikl i pro TV, IP54 | ETT-A-9,0 | 1160
8941 | Topné těleso 12kW bez termostatu, G 6/4", ponikl i pro TV, IP54 | ETT-A-12,0 | 1600
9001 | Filtr k HR 100 W a HR 30W 190x260 mm | KS15/150,G2 190X260 | 47
9002 | Mřížka pr.80-125mm se síťkou a pružinou | C-UM-S-S-140 | 59
9022 | Regulátor solární SRS3, 3 čidla | SRS3 | 5600
9039 | Akumulační nádrž PS1100 E bez izol.- 5 návarků G 6/4" | PS 1100 E | 13990
9047 | Čerpadlová sk. S1 Solar 1, ST25/6, 2-12 l/min, 3/4" | S1 RS25/6 3/4 | 6080
9050 | Čerpadlová sk. S2 Solar 3, ST25/6, 8-28 l/min, 1" | S2 ST25/6 1 | 7990
9055 | Regulátor TRS3 - 1 okruh | TRS3 | 5930
9056 | Regulátor TRS4 - 2 okruhy | TRS4 | 6900
9057 | Regulátor TRS5 - 1 okruh + TV | TRS5 | 7410
9058 | Těsnící kroužek pr. 60, 2 břity - pro prodloužení i ohebné PP | A1013251 (MGN06011) | 57
9073 | Regulátor solární SRS4 +průtokoměr 2-40 l + 4 čidla | SRS4 | 10660
9078 | Jímka 7x8-100, 1 čidlo, 1/2", niklovaná | REG-9078 | 204
9092 | Koleno pr. 60/100, 45° ,Fe/Al (n.3139) | A20011289 | 530
9108 | Čidlo teplotní s kabelem 2 m pro sluneční kol. i zásobník- Pt1000 | TT/S2 | 454
9109 | Čidlo teplotní s kabelem 4 m pro zásobník - Pt1000 | TT/P4 | 562
9110 | Čidlo teplotní venkovní TA52 - Pt1000 | TA52 | 812
9138 | RT3E s pokojovým termostatem TP07 | RT3E-TP07 | 1990
9139 | RT3E s pokojovým termostatem TP 546 | RT3E-TP546 | 1499
9140 | Zdroj záložní PG500 + akumulátor 44Ah | PG500 + AKUMULÁTOR 44AH | 6970
9142 | Zdroj záložní k TČ EcoAir | ZDROJ PRO ECOAIR | 14700
9143 | Topné těleso do radiátoru 500W s bílým termostatem DD | TT-TDDW-500 WHITE | 1665
9144 | Topné těleso do radiátoru 700W s bílým termostatem DD | TT-TDDW-700 WHITE | 1685
9145 | Topné těleso do radiátoru 900W s bílým termostatem DD | TT-TDDW-900-WHITE | 1705
9156 | Trubka pro připojení exp. nádoby 3/4"F - 0,5m | REG-9156 | 194
9159 | Regulátor solární STDC + 2 čidla | STDC | 3780
9169 | Anoda 200/150-universální + elektronika ACES | ACES 200/150 L=350 | 3690
9170 | Anoda 350/150-universální + elektronika ACES | ACES 350/150 L=500 | 3730
9173 | Anoda elektronická pro zásobníky RBC, R2BC 200 | REG-9173 | 4050
9174 | Anoda elektronická pro zásobníky RxC, R2xC 300-500 | REG-9174 | 4180
9175 | Anoda elektronická pro zásobníky RBC, R2BC 750,1000 | REG-9175 | 4450
9176 | Anoda elektronická pro zásobníky RGC, R2GC 200, DUO E 380/120 | REG-9176 | 4050
9186 | Rozdělovač/sběrač - 2 topné okruhy 1"s připoj.bezp.skupiny | HV60/125 SG-2 | 3990
9187 | Rozdělovač/sběrač - 3 topné okruhy 1"s připoj.bezp.skupiny | HV60/125 SG-3 | 4590
9188 | Vyrovnávač tlaků primárního a sekundárního okruhu - 1" | HW 60/125-1" | 4020
9190 | Držák na zeď pro hydraulický vyr. dyn. tlaků kód 9188, 9514 | H-HV 100 | 734
9191 | Držák na zeď pro rozdělovač/sběrač | L-HV 100-150 | 666
9193 | Pohon 230V pro směš.v., 120s, 5Nm, OO-tříbodový | 3AVC0532M210REG0 | 1960
9203 | 3cest. kohout DN25 bez pohonu, G1", FFF, typ T | R3025-S2 | 4510
9204 | 3cest. kohout DN32 bez pohonu, G5/4", FFF, typ T | R3032-S3 | 6460
9205 | 3cest. kohout DN40 bez pohonu, G6/4", FFF, typ T | R3040-S3 | 7890
9206 | 3cest. kohout DN50 bez pohonu, G2", FFF, typ T | R3050-S4 | 9140
9207 | Pohon 230VAC pro 3cest. kohout,10 Nm,ot.-zav./3bod.,DN32-40 | NR230A | 4840
9208 | Pohon 230VAC pro 3cest. kohout,20 Nm,ot.-zav./3bod.,DN50-80 | SR230A | 5490
9209 | Páska rychloupínací nerezová - balení 30m | PÁSKA 30M | 700
9210 | Spona pro pásku rychloupínací - 1ks | spona | 15
9215 | Ohřívač vzduchu teplovodní, d=200 mm | VOK-01-T-200 | 7160
9226 | Čerpadlová sk. S2 Solar 30, 2-12 l/min, Cu22 + reg. SRS3 | S2 SRS3 CU22 | 14460
9227 | Redukce Cu 22mm-18mm + matice (sada 4 a 4 ks) | AJCA44SET | 358
9381 | Sponka pr. 80/125 pro zpěvnění spoje | APKLB8 | 525
9382 | Hrdlo ke zkrácení nerezového potrubí pr. 80/125 | APMKB8 | 462
9391 | Izolace pr.28-19 mm tloušťka izolace samolepící (2 m) | AEROFLEX 19X28SA | 367
9392 | Izolace pr.35-19 mm tloušťka izolace samolepící (2 m) | AEROFLEX 19X35SA | 409
9457 | Prodloužení pr. 80/125, l= 400, PPH-A/Inox + stěnová průchodka | APWDB8 | 1150
9507 | Rozdělovač/sběrač - 2 topné okruhy 1" | HV60/125-2 | 3590
9508 | Rozdělovač/sběrač - 3 topné okruhy 1" | HV60/125-3 | 4160
9509 | Rozdělovač/sběrač - 4 topné okruhy 1" , ke zdroji 5/4" | HV70/125-4 | 5830
9510 | Rozdělovač/sběrač - 5 topných okruhů 1" , ke zdroji 5/4" | HV70/125-5 | 7500
9511 | Rozdělovač/sběrač - 6 topných okruhů 1" , ke zdroji 5/4" | HV70/125-6 | 8640
9514 | Vyrovnávač tlaků primárního a sekundárního okruhu - 5/4" | HW 60/125-1 1/4" | 4110
9530 | Ochrana přepěťová čidla kolektoru KA 12 | KA 12 | 303
9548 | Výměník deskový DV193-20E izolovaný | DV193-20E IZOLOVANÝ | 2130
9549 | Výměník deskový DV193-30E izolovaný | DV193-30E IZOLOVANÝ | 2760
9550 | Výměník deskový DV193-45E izolovaný | DV193-45E IZOLOVANÝ | 3590
9551 | Výměník deskový DV193-60E izolovaný | DV193-60E IZOLOVANÝ | 4590
9552 | Výměník deskový DV285-10E izolovaný | DV285-10E IZOLOVANÝ | 4490
9553 | Výměník deskový DV285-20E izolovaný | DV285-20E IZOLOVANÝ | 5460
9554 | Výměník deskový DV285-30E izolovaný | DV285-30E IZOLOVANÝ | 6990
9555 | Výměník deskový DV285-45E izolovaný | DV285-45E IZOLOVANÝ | 8790
9556 | Výměník deskový DV285-60E izolovaný | DV285-60E IZOLOVANÝ | 11140
9561 | Plnicí vozík Profi REGULUS 1100W | RUDL PROFI REGULUS1100W | 10360
9563 | Vzpěra zavětrovací včetně šroubů - rovná střecha | VZPĚRA ZAVĚTROVACÍ ROVNÁ STŘEC | 355
9583 | Čidlo teplotní s kabelem 2,5 m pro EcoLogic, EcoEl | 583742308 (579965401) | 322
9593 | Regulátor průtoku s ukazatelem 8-28 l/min,1"- n.d. | MP04M/8-28430/A | 1540
9594 | Prodloužení pr. 60/100, l= 250, plech/Al M - F | A2007000 | 348
9595 | Prodloužení pr. 60/100, l= 250, PP/plech | A2008160 (000) | 339
9596 | Prodloužení pr. 60/100, l= 500, PP/plech | A2008161 (001) | 421
9597 | Prodloužení pr. 60/100, l=1000, PP/plech | A2008162 (002) | 500
9598 | Prodloužení pr. 80/125, l= 250, PP/plech | A2010000 | 437
9599 | Prodloužení pr. 80, l= 250 | A2011030 | 182
9600 | Prodloužení pr. 80, l= 250, PP | BB011004 | 130
9615 | Těsnící kroužek pr.100, 3 břity, s výstupky - PP | A1015208 | 83
9616 | Těsnící kroužek pr.100, 2 břity - PP | A1015200 | 68
9618 | Topné těleso 7,5 kW, G 6/4" pro DUO, neniklované, IP54 | ETT-C-7,5 | 1045
9619 | Trubka dvojitá nerez DN16x13, 15m vč.izolace, kabelu a matic 3/4" | SOLARFLEX A DUO DN16X13+M,15 | 7350
9620 | Trubka dvojitá nerez DN20x13, 15m vč.izolace,kabelu a matic 1" | SOLARFLEX A DUO DN20X13+M,15 | 8870
9631 | Držák pro sluneční kolektor zvýšení úhlu 60° | R-00149-005.01D | 1980
9641 | Držák na zeď pro trubku nerez DN16 dvojitou - sada | 2-OVALDN16 | 229
9644 | Sada 4 ks matic,měsíčků,těsnění s vsuvkou 3/4" M/M pro trubku D16 | 2.905.116 | 228
9645 | Sada 4 ks matic,měsíčků,těsnění s vsuvkou 1" M/M pro trubku D20 | 2.905.120 | 358
9646 | Držák na zeď pro trubku nerez DN20 dvojitou - sada | 2-OVALDN20 | 261
9648 | Izolace pr.18 - tloušťka izolace26 mm, s ochranou povrchu (1ks=2m) | 3.225.018 | 935
9649 | Izolace pr.22 - tloušťka izolace 26mm, s ochranou povrchu (1ks=2m) | 3.225.022 | 1020
9650 | Izolace pr.28 - tloušťka izolace 25mm, s ochranou povrchu (1ks=2m) | 3.225.028 | 1040
9658 | 3cest. ventil VZP 1" vnitřní, s vratnou pružinou, sp. | VZP 325-230-1P | 1560
9671 | Koleno pr.125, 90° - PP anti UV | BB015000 | 399
9672 | Koleno pr.125, 45° - PP anti UV | BB015006 | 369
9673 | Koleno pr.160, 90° - PP | BB016017 | 1750
9674 | Koleno pr.160, 45° - PP | BB016018 | 1410
9675 | Prodloužení pr.125 kaskády+koleno pr.100,PP | BB015010 | 2820
9676 | Prodloužení pr.160 kaskády+koleno pr.100,PP | BB016009 | 4040
9679 | Topné těleso do radiátoru 300W se stříbrným termostatem DD | TT-TDDS-300 SILVER | 1915
9680 | Topné těleso do radiátoru 600W se stříbrným termostatem DD | TT-TDDS-600 SILVER | 1945
9681 | Topné těleso do radiátoru 900W se stříbrným termostatem DD | TT-TDDS-900 SILVER | 1975
9682 | Vsuvka pr.80 - 100 pro kaskády-sada 3ks vč.zp.klapky, PP | BB005065 | 1370
9683 | Prodloužení pr.125, l= 500, PP anti UV | BB015005 | 416
9684 | Prodloužení pr.125, l=1000, PP anti UV | BB015001 | 630
9685 | Prodloužení pr.160, l= 500, PP | BB016005 | 1010
9686 | Prodloužení pr.160, l=1000, PP | BB016001 | 1650
9688 | Pumpa plnicí - elektrická na kanystr 25l | 286.932 | 5990
9689 | Sifon pro kondenzát s kuličkou vč.hadice-rohový, pro kaskády | B1003070 | 322
9699 | Těsnící kroužek pr. 80, 3 břity, s výstupky - pro kolena 2095,2096 | A1011889 (A1011862) | 76
9710 | Těsnění šroubení 6/4" k čerpadlu | REG-9710 | 5
9717 | Čerpadlová sk. pro ohřevTV s reg. FWC3 s cirkulací | POV-1C | 37400
9744 | Oblouk horizontální 45°, s dělícími segmenty 60x204 mm | MP545/C | 164
9752 | Čidlo pokojové pro EcoLogic, EcoEl | 579964401 | 1120
9788 | Pokojový j. RC21 pro TRS 3 - 5 | RC21 TRS | 1560
9789 | Čidlo teplotní s kabelem 4 m příložné na trubku - Pt1000 | 81140 TR/P4 | 606
9797 | Bezpečnostní skupina s izolací, PV 3 bar | 77623 | 970
9908 | Čerpadlová sk. S1 Solar 1, ST25/6, 8-28 l/min, 1" | S1 ST25/6 1 | 6080
9909 | Čerpadlová sk. S2 Solar 3, ST25/6, 2-12 l/min, 3/4" | S2 ST25/6 3/4 | 7990
9911 | Čerpadlová sk. S2 Solar 35, 2-12 l/min, 3/4" -pro 12V fotovolt. | S2 D5SOLAR 3/4 | 14990
9913 | Čerpadlová sk. pro ohřevTV s reg. FWC3 bez cirkulace | POV-1 | 32200
9916 | Trubka dvojitá nerez DN16x13, 10m vč.izolace, kabelu a matic 3/4" | SOLARFLEX A DUO DN16X13+M,10 | 4990
9917 | Trubka dvojitá nerez DN20x13, 10m vč.izolace,kabelu a matic 1" | SOLARFLEX A DUO DN20X13+M,10 | 5990
9976 | Těsnění matice 3/8" - 8,5x15x2 PTFE | 8,5 X 15 X 2 PTFE | 7
9977 | Těsnění matice 1/2" a 1/2"EKO - 11,2x18,5x2 PTFE | 11,2 X 18,5 X 2 PTFE | 8
9978 | Těsnění matice 3/4" - 15x24x2 PTFE | 15 X 24 X 2 PTFE | 9
9980 | Těsnění matice1" - 18,5x30x2 PTFE | 18,5 X 30 X 2 PTFE | 13
9981 | Těsnění matice5/4" - 25x39x2 PTFE | 25 X 39 X2 PTFE | 18
10000 | Regulátor ekvitermní s řízením směš.ventilu a čerpadla | UR3 TOP1.01 | 4280
10043 | Škrticí klapka 150mm, kov | KSK-150 | 510
10046 | Držák expanzní nádoby na zeď včetně vrutů a hmoždinek | REG-10046 | 410
10050 | Akumulační nádrž PS 200 N, bez izol. | PS 200 N | 7240
10053 | Akumulační nádrž PS 300 N bez izol. | PS 300 N | 8380
10054 | Akumulační nádrž PS 500 N bez izol. | PS 500 N | 10400
10056 | Akumulační nádrž PS 800 N bez izol. | PS 800 N | 12990
10058 | Akumulační nádrž PS1000 N bez izol. | PS 1000 N | 14200
10060 | Akumulační nádrž PS1500 N bez izol. | PS 1500 N | 20900
10067 | Těsnící kroužek pr.100, plochý, pod přírubu plastovou | GNE10011 | 66
10069 | Solarten Super - solární s.(kanystr 25 l) | SOLARTEN SUPER25L | 1850
10071 | Těsnící kroužek pr.100, plochý, pod přírubu zvětšenou,samolepící | GNE10019 | 66
10080 | Termostatický ventil TSV3B 65°C, DN25 G1" vnitřní | TSV3B DN25 65°C | 1295
10094 | Držák pro sluneční kolektor zvýšení úhlu 45° | R-00149-006.01E | 1670
10095 | Držák expanzní nádoby na zeď kompletní | REG-10095 | 693
10096 | Akumulační nádrž PSW 200 N bez izol., 1 spirála | PSW 200 N | 9990
10097 | Akumulační nádrž PSWF 300 N bez izol., 1příruba, 1spirála | PSWF 300 N | 11990
10098 | Akumulační nádrž PSWF 500 N bez izol., 1příruba, 1spirála | PSWF 500 N | 14600
10099 | Akumulační nádrž PSWF 650 N bez izol., 1příruba, 1spirála | PSWF 650 N | 16700
10100 | Akumulační nádrž PSWF 800 N, bez izol., 1příruba, 1spirála | PSWF 800 N | 17800
10101 | Akumulační nádrž PSWF1000 N bez izol., 1příruba, 1spirála | PSWF 1000 N | 19900
10102 | Akumulační nádrž PS2F 300 N bez izol., 2 příruby | PS2F 300 N | 11200
10103 | Akumulační nádrž PS2F 500 N bez izol., 2 příruby | PS2F 500 N | 13200
10104 | Akumulační nádrž PS2F 650 N bez izol., 2 příruby | PS2F 650 N | 14600
10105 | Akumulační nádrž PS2F 800 N bez izol., 2 příruby | PS2F 800 N | 16200
10106 | Akumulační nádrž PS2F1000 N bez izol., 2 příruby | PS2F 1000 N | 17400
10107 | Izolace akum.nádrže PS 200 N - kód 10050 | IZOLACE PS 200 N | 3350
10108 | Izolace akum.nádrže PS 300 N - kód 10053 | IZOLACE PS 300 N | 3940
10109 | Solarten Super - solární s.(kanystr 5 l) | SOLARTEN SUPER 5L | 390
10110 | Solarten Super - solární s.(kanystr 10 l) | SOLARTEN SUPER10L | 760
10111 | Solarten Super - solární s.(kanystr 60 l) | SOLARTEN SUPER60L | 4380
10112 | Solarten Super - solární s.(sud 200 l) | SOLARTEN SUPER200L | 14400
10120 | Izolace akum.nádrže PS 500 N - kód 10054 | IZOLACE PS 500 N | 4610
10123 | Izolace akum.nádrže PS 800 N - kód 10056 | IZOLACE PS 800 N | 5240
10125 | Izolace akum.nádrže PS1000 N - kód 10058 | IZOLACE PS 1000 N | 5870
10127 | Izolace akum.nádrže PSW 200 N - kód 10096 | IZOLACE PSW 200 N | 3670
10128 | Izolace akum.nádrže PSWF 300 N - kód 10097 | IZOLACE PSWF 300 N | 4180
10129 | Izolace akum.nádrže PSWF 500 N - kód 10098 | IZOLACE PSWF 500 N | 4930
10130 | Izolace akum.nádrže PSWF 650 N - kód 10099 | IZOLACE PSWF 650 N | 5240
10131 | Izolace akum.nádrže PSWF 800 N - kód 10100 | IZOLACE PSWF 800 N | 5560
10132 | Izolace akum.nádrže PSWF1000 N - kód 10101 | IZOLACE PSWF 1000 N | 6190
10133 | Izolace akum.nádrže PS2F 300 N - kód 10102 | IZOLACE PS2F 300 N | 4400
10134 | Izolace akum.nádrže PS2F 500 N - kód 10103 | IZOLACE PS2F 500 N | 5140
10135 | Izolace akum.nádrže PS2F 650 N - kód 10104 | IZOLACE PS2F 650 N | 5450
10136 | Izolace akum.nádrže PS2F 800 N - kód 10105 | IZOLACE PS2F 800 N | 5770
10137 | Izolace akum.nádrže PS2F1000 N - kód 10106 | IZOLACE PS2F 1000 N | 6410
10138 | Akumulační nádrž PS2000 N bez izol. | PS 2000 N | 26800
10139 | Akumulační nádrž PS3000 N bez izol. nahr. 5860 | PS 3000 N | 49900
10140 | Akumulační nádrž PS4000 N bez izol. | PS 4000 N | 57900
10141 | Akumulační nádrž PS5000 N bez izol. | PS 5000 N | 66400
10142 | Akumulační nádrž PSWF1500 N bez izol., 1příruba, 1spirála | PSWF 1500 N | 31300
10143 | Akumulační nádrž PSWF2000 N bez izol., 1příruba, 1spirála | PSWF 2000 N | 39700
10144 | Akumulační nádrž PS2F1500 N bez izol., 2 příruby | PS2F 1500 N | 25600
10145 | Akumulační nádrž PS2F2000 N bez izol., 2 příruby | PS2F 2000 N | 31400
10146 | Izolace akum.nádrže PS1500 N - kód 10060 | IZOLACE PS 1500 N | 8390
10147 | Izolace akum.nádrže PS2000 N - kód 10138 | IZOLACE PS 2000 N | 9230
10148 | Izolace akum.nádrže PS3000 N - kód 10139 | IZOLACE PS 3000 N | 11900
10149 | Izolace akum.nádrže PS4000 N - kód 10140 | IZOLACE PS 4000 N | 15200
10150 | Izolace akum.nádrže PS5000 N - kód 10141 | IZOLACE PS 5000 N | 18600
10151 | Izolace akum.nádrže PSWF1500 N - kód 10142 | IZOLACE PSWF 1500 N | 8710
10152 | Izolace akum.nádrže PSWF2000 N - kód 10143 | IZOLACE PSWF 2000 N | 9400
10153 | Izolace akum.nádrže PS2F1500 N - kód 10144 | IZOLACE PS2F 1500 N | 8920
10154 | Izolace akum.nádrže PS2F2000 N - kód 10145 | IZOLACE PS2F 2000 N | 9660
10159 | Hák pro tašky Bramac-na krokev-nerez včetně vrutů | REG-10159 | 714
10163 | Čerpadlo Stratos PICO 25/1-4 - 180- 6/4", 230 V | PICO 25/1-4-180 | 5510
10164 | Čerpadlo Stratos PICO 25/1-6 - 180- 6/4", 230 V | PICO 25/1-6-180 | 6290
10170 | Tlakoměr d= 50,1/4"dolní, 4 bar | REG-10170 | 99
10176 | Rekuperační jednotka Sentinel Kinetic B | 443932 | 34100
10177 | Čidlo vlhkosti k jednotce Sentinel Kinetic (plus) | 443052 (441838) | 1180
10178 | Anoda zásobníku, l=390 d=38, závit 2" | ANODA MG 38X390-2 | 590
10196 | Sada připojovací pro čerpadlovou skupinu 9913 bez cirkulace | POV-1 SET | 1540
10197 | Sada připojovací pro čerpadlovou skupinu 9717 s cirkulací | POV-1C SET | 1790
10201 | Spojka pro spojení profilů "H" Al 10x20-100 | REG-10201 | 188
10218 | Víčko pr.125 pro kaskády pro odvod kondenzátu+zátka | BB015015 | 344
10219 | Víčko pr.160 pro kaskády pro odvod kondenzátu+zátka | BB016020 | 437
10279 | Pasta těsnící Kolgas-uni (balení 400g) použití s konopím | KOLGUNI0400 | 118
10280 | Pasta silikonová (balení 250g) | SCIVTU0250 | 94
10281 | Tmel epoxidový dvousložkový 50 g | EPO0050E | 166
10283 | Páska těsnící silikonová - 15 m | SST1415 | 110
10289 | Konopí 1000g De luxe | CANIMB1000 | 299
10293 | Těsnící vlákno TWINE SEAL(balení 175 m) | Twine seal | 330
10302 | Čerpadlová sk. Thermovar LK810 5/4", 65°C | LK 810 65 | 7390
10303 | Termostatický v.směšovací TV,38-65°C,+1zpětný v., na Cu 22 mm | LK 550-22 | 930
10308 | Rekuperační jednotka HR100RS pro byt, podstropní provedení | HR100RS | 8800
10335 | Rekuperační jednotka Sentinel Kinetic Plus B - česká verze | 443938 | 49600
10336 | Sluneční kolektor KPG1, čiré sklo,1170x2150x83, 4x Cu 22 mm,SVT531 | KPG1 ALC | 13700
10344 | 2cest. ventil zónový kulový 3/4" s pohonem | VZK 220-230-1P | 1790
10364 | Zásobník 750 l, bez výměníků, vč.izolace, R0BC | R0BC 750 | 48500
10365 | Zásobník 1000 l, bez výměníků, vč.izolace, R0BC | R0BC 1000 | 54300
10366 | Zásobník 1500 l, bez výměníků, vč.izolace, R0BC | R0BC 1500 | 71900
10436 | Vložka krbová KV 075W s teplovodním výměníkem | KV 075 W01 | 43900
10442 | Modul k regulátoru IR12 pro OpenTherm (deska TXK 112 04) | IR 12 MODUL OT | 2750
10462 | Pohon 230VAC pro 2a3cest.kohout,hav.fce-NC,DN15-20,sp. | TRF230-S | 6280
10473 | Teploměr d=63 s jímkou l= 45 1/2", zadní, 0-120°C (n.3043) | TA6312005 | 134
10474 | Teploměr d=63 s jímkou l=150 1/2", zadní, 0-120°C | TA6312015 | 258
10476 | Teploměr d=63 stonkový (pr.9mm) l=100, zadní, 0-500°C,bez jímky | TA6350010 | 169
10481 | Termomanometr d=80, 0-120°C / 4bar,1/2" zadní | TI80004PA | 313
10482 | Termomanometr d=80, 0-120°C / 4bar,1/2" dolní | TI80004PR | 438
10489 | Průchodka střechou šikmá-plech hliník-červená, 18°-44° | A6025036 | 650
10490 | Výměník deskový DV800-30E izolovaný | DV800-30E IZOLOVANÝ | 41900
10491 | Výměník deskový DV800-50E izolovaný | DV800-50E IZOLOVANÝ | 51600
10493 | Zásobník 120 l, 1x výměník, vč.izolace, plech, RGC H | RGC 120 H | 9490
10495 | Výměník deskový DV503-40E izolovaný | DV503-40E IZOLOVANÝ | 19490
10496 | Výměník deskový DV503-60E izolovaný | DV503-60E IZOLOVANÝ | 27600
10501 | Zásobník 2500 l, bez výměníků, vč.izolace, R0BC | R0BC 2500 | 131900
10502 | Komínek pr.80/125 - s krycí deskou na komín | A5023158 | 2980
10522 | Destička přítlačná-boční pro KPG, tl.3mm | R-00149-102.02 | 51
10530 | Výměník DV193-20 izol.včetně WILO 25/7 a přip. k čerp.skupině | R-00144-002.01A S DV 193-20 | 5110
10531 | Výměník DV193-30 izol.včetně WILO 25/7 a přip. k čerp.skupině | R-00144-002.01A S DV 193-30 | 5550
10532 | Výměník DV193-20 izol.vč. WILO STAR Z NOVA a přip. k čerp.skupině | R-00144-005.01B S DV 193-20 | 6240
10533 | Výměník DV193-30 izol.vč. WILO STAR Z NOVA a přip. k čerp.skupině | R-00144-005.01B S DV 193-30 | 6680
10534 | Zásobník 200 l, 1x výměník, vč.izolace, RBC HP | RBC 200 HP | 27200
10535 | Zásobník 300 l, 1x výměník, vč.izolace, RBC HP | RBC 300 HP | 30990
10536 | Zásobník 400 l, 1x výměník, vč.izolace, RBC HP | RBC 400 HP | 36990
10537 | Zásobník 750 l, 1xvýměník, vč.izolace, RBC HP | RBC 750 HP | 64900
10538 | Sada pro uchycení a propojení 1 kolektoru KPG1 | S-UP1-KPG1 | 1460
10539 | Sada pro uchycení a propojení 2 kolektorů KPG1 | S-UP2-KPG1 | 2610
10540 | Sada pro uchycení a propojení 3 kolektorů KPG1 | S-UP3-KPG1 | 3850
10541 | Sada pro uchycení a propojení 4 kolektorů KPG1 | S-UP4-KPG1 | 5140
10545 | Termočlen pro čerp.sk. LK810 - 55°C | 187048 | 723
10546 | Termočlen pro čerp.sk. LK810 - 60°C | 187049 | 723
10548 | Termočlen pro čerp.sk. LK810 - 65°C | 187050 | 723
10549 | Termočlen pro čerp.sk. LK810 - 70°C | 187052 | 723
10550 | Čerpadlová sk. Thermovar LK810 5/4", 55°C | LK 810 55 | 7390
10551 | Čerpadlová sk. Thermovar LK810 5/4", 70°C | LK 810 70 | 7830
10564 | Trubka dvojitá nerez DN16x13, 50m vč.izolace a kabelu | SOLARFLEX A DUO DN16X13,50 | 23680
10565 | Trubka dvojitá nerez DN20x13, 50m vč.izolace a kabelu | SOLARFLEX A DUO DN20X13,50 | 28490
10570 | Čerpadlová sk. S2 Solar 2, RL8,5, 20-70 l/min, 6/4" | S2 RL8,5 6/4 | 18590
10571 | Zásobník 300 l, bez výměníků, vč.izolace, R0BC | R0BC 300 | 17590
10586 | Zásobník 200 l, bez výměníků, vč.izolace, R0BC | R0BC 200 | 15880
10587 | Zásobník 400 l, bez výměníků, vč.izolace, R0BC | R0BC 400 | 22190
10591 | Ventil zpětný pro termostatický směš.v.Termomix pro Cu trubku | 92110 | 140
10594 | Regulátor průtoku s ukazatelem20-70l/min, 6/4" vnější | 06654DN20P-70 | 1780
10601 | Těsnící kroužek pr.125, 2 břity, bílý, s výstupky, jen sání | A1018071 (MSB12503) | 125
10604 | Čerpadlová sk. S1 Solar 10, 2-12 l/min,3/4" + reg. SRS3 ext. | S1 SRS3 3/4 | 11590
10630 | 3cest. ventil směšovací 1" vnitřní, kvs 12 | LK 840 1F KVS12 | 970
10631 | 4cest. ventil směšovací 1" vnitřní | LK 841 1F KVS12 | 1070
10646 | Sluneční kolektor KPS11+, prizm.sklo, přip.4x Cu 22 mm, SVT532 | KPS11+ | 12500
10673 | Destička přítlačná mezi 2 kolektory KPG1 kompletní | R-00186-001.01A | 103
10686 | Spray pro čištění rekuperačních jednotek | CLISAN0600 | 350
10699 | Filtr k AM375 200x470 mm (náhradní textilie bez rámečku) | KS15/150,G2 200X470 | 50
10700 | Sada pro uchycení a 1 kolektoru KPG1 na ležato | S-UP1-KPG1HOR | 1990
10701 | Sada pro uchycení a propojení 2 kolektorů KPG1 na ležato | S-UP2-KPG1HOR | 4190
10734 | Termostat prov. l=1500,-28až+286°C, inox (nahr.937) | 95B286I02/04756 | 336
10735 | Termostat prov. l=1000, 0-120°C,(nahr.684) | 95B120R09/04756 | 240
10736 | Termostat prov. l=1000, 50-95°C, ATMOS (nahr.486) | 95A095R01/04756 | 232
10737 | Termostat prov. l=1000, 25-70°C,zl.k.,zásobníkový (nahr.9352) | 95A070R06/04756 | 322
10739 | Termostat prov. l= 600, 0-90°C (nahr.8724) | 95B090R23/04756 | 266
10740 | Termostat hav.l=1500, 90-110°C (nahr.5196) | 95H110R09/04756 | 329
10743 | Termostat hav.l= 600, 99°C (nahr.8723) | 95H099R01/04756 | 308
10745 | Termostat hav.komín.l=1500,63- 90°C (nahr.1764) | 95H090R02/04756 | 339
10746 | Termostat zak.příložný prov. 17-90°C (nahr.7386) | TS5310.54 (01) | 346
10748 | Držák pro sluneční kolektor zvýšení úhlu 15° | R-00149-007.01B | 1530
10750 | Termostat zak. l=1500, 0-60°C,IP40 (nahr.8426) | TS9520.55 (01) | 393
10756 | Spínač vysokého režimu pro Sentinel Kinetic (plus)-bezdrátový | 441865 | 2990
10757 | Ovladač s kabelem 15m pro Sentinel Kinetic (plus) | 443283 | 2100
10769 | Nemrznoucí kapalina do otop.syst. (kanystr 25 l) | CONVECTHEAT R 25 | 1970
10771 | Termostat zak. na jímku dvojitý prov.0-90/hav. fix100°C (n.7572) | TS95H30.63 (01) | 840
10772 | Termostat zak. l=1500, 0-90°C,IP40 (nahr.8259) | TS9520.54 (02) | 393
10780 | Termostat prov. l=1500, 0- 90°C (nahr.1278) | 95B090R26/04756 | 253
10781 | Termostat zak. na jímku prov. 0-90°C (C-1 16A, C-2 6A) | TS9510.52 (02) | 484
10782 | Termostat zak. na jímku dvojitý prov.0-60/prov.30-120°C(nahr.7571) | TS9530.52 (07) | 830
10803 | Termostat zak. na jímku hav. fix100°C,2kon.,(nahr.7546) | TS95H10.58 (01) | 493
10804 | Termostat zak. prostorový, -35/+35°C,nerez čidlo,IP55 (nahr.8293) | TS9501.54 (02) | 970
10811 | Termostat zak.příložný prov.10-90°C + pasta (n.4278) | WPR-90GD BB1-1000 | 294
10825 | 3cest. ventil směšovací 3/4" vnitřní, kvs 6,3 | LK 840 3/4F KVS 6,3 | 890
10826 | 3cest. ventil směšovací 5/4" vnitřní, kvs 15 | LK 840 5/4F KVS15 | 1030
10828 | 4cest. ventil směšovací 5/4" vnitřní | LK 841 5/4F KVS15 | 1160
10836 | Termostat zak.příložný prov. 17-90°C na šroubovák (nahr.4454) | TS5310.55 (02) | 370
10845 | Pružinka kapiláry malá 1/2" - nerez | 4555.20.0A-NEREZ | 8
10872 | Klapka zpětná těsná pr.125mm | RSKT-125 | 253
10873 | Pohon 24V AC/DC pro směš.v., 60-120 s, s řízením 0-10V | 3AVC10Y1M510REG0 | 3920
10874 | Termostatický v.směšovací TV,38-65°C, 1/2" vnější | LK 550 1/2M | 725
10875 | Pohon 230V pro směš.v., 60s, 5Nm, OO-tříbodový | 3AVC0531M210REG0 | 1960
10876 | Pohon 230V pro směš.v., 240s, 5Nm, OO-tříbodový | 3AVC0534M210REG0 | 1960
10878 | Pohon 230V pro směš.v., 120s, 5Nm,s pom. kontaktem | AVC05C2M210 | 2690
10882 | Termostat prov. l=1000, 90°C fix (nahr.209) | 95A090R21/04756 | 220
10907 | Držák pro sluneční kol.KPG1 na ležato 25° - rovná střecha | R-00149-008.01 | 1460
10908 | Vzpěra zavětrovací včetně šroubů - rovná střecha KPG1 na ležato | VZPĚRA ZAVĚTROVACÍ KPG1 HORIZ. | 363
10921 | Držák pro sluneční kol.KPG1 na ležato 45° - rovná střecha | R-00149-009.01 | 1520
10922 | Termostat prov. l=1000, 0- 90°C (nahr.50) | 95B090R25/04756 | 244
10923 | Termostat hav.l=1000, 90-110°C LY26 (nahr.281) | 95H110R10/04756 | 308
10924 | Termostat prov. l=1000, 0- 90°C, štítek, TY21 (nahr.283) | 95A090R20/04756 | 235
10925 | Termostat prov. l=1000, 0- 40°C,TY21-štítek (nahr.1688) | 95A040R21/04756 | 240
10926 | Termostat prov. l=1000, OFF- 85°C (nahr.1821) | 95A085R03/04756 | 275
10927 | Tlakový spínač, fix 0,7bar sepnuto - R 1/4",zl.k.,(n.6913) | 60V070A01/04756 | 234
10932 | Termostat prov. l=1500, 0-120°C, čidlo inox d=5,0mm (n.1473) | 95B120I03/04756 | 337
10933 | Termostat prov. l=1500, 12-120°C, čidlo Cu d=6,5mm (n.2013) | 95B120R10/04756 | 248
10934 | Termostat prov. l=2000, 0-300°C, inox (n.5594) | 95B300I05/04756 | 452
10940 | Termostat prov. l=1000, 0- 90°C (n.592 a 22) | 95B090R24/04756 | 246
10945 | Pokojový t. TP546DT 230VAC (n.8266) | TP546DT 546089/A | 279
10946 | Pokojový t. TP546LA s kontrolkou, 230VAC (n.8267) | TP546LA 546031/A | 309
10947 | Pokojový t. TP546OL s kontrolkou a vypínačem, 230VAC (n.8268) | TP546OL 546020/A | 325
10948 | Pokojový t. TP546GC zl.k. - 0,3A;100mV (n.9664) | TP546GC 546096/A | 313
10966 | Průtokoměr VFS 5-100 l/min 1" nerez | VFS 5-100L/MIN | 5590
10973 | Termostat hav.l=1000,120°C,bez poz.bezp. (n.3839) | 95H120R01/04756 | 300
10975 | Držák pro sluneční kol.25° - rovná střecha | R-00149-010.01A | 1570
10996 | Regulátor tahu termostatický RT3 J se závitem G1" | RT3 J | 585
11001 | Tlumič hluku kruhový 125mm | SPT-GLX-125-0,5 | 1090
11020 | Termostat prov. l=2000, 0- 90°C, (nahr.1731) | 95B090R27/04756 | 256
11030 | Topné těleso do radiátoru 700W se stříbrným termostatem DD | TT-TDDS-700 SILVER | 1955
11031 | Topné těleso do radiátoru 400W se stříbrným termostatem DD | TT-TDDS-400 SILVER | 1925
11032 | Topné těleso do radiátoru 500W se stříbrným termostatem DD | TT-TDDS-500 SILVER | 1935
11033 | Topné těleso do radiátoru 800W se stříbrným termostatem DD | TT-TDDS-800 SILVER | 1965
11034 | Topné těleso do radiátoru 300W s bílým termostatem DD | TT-TDDW-300 WHITE | 1645
11035 | Topné těleso do radiátoru 400W s bílým termostatem DD | TT-TDDW-400 WHITE | 1655
11036 | Topné těleso do radiátoru 600W s bílým termostatem DD | TT-TDDW-600 WHITE | 1675
11037 | Topné těleso do radiátoru 800W s bílým termostatem DD | TT-TDDW-800 WHITE | 1695
11040 | Termostat prov. l=1000, 0-210°C, čidlo Cu 5mm (n.454) | 95B210R01/07456 | 279
11044 | Akumulační nádrž PS 750 E bez izol.- 5 návarků G 6/4" | PS 750 E | 11990
11045 | Výměník deskový DV503-20E izolovaný | DV503-20E IZOLOVANÝ | 11200
11050 | Průtokoměr VFS 10-200 l/min 5/4" | VFS 10-200L/MIN | 6810
11051 | Průtokoměr VFS 1-12 l/min 3/4" nerez | VFS 1-12L/MIN | 3240
11052 | Průtokoměr VFS 2-40 l/min 3/4" M-M, nerez | VFS 2-40L/MIN | 3460
11054 | 2cest. ventil el.mag. EV251B, G 1/2", 230V,N.C. | EV251B 12B | 1887
11055 | 2cest. ventil el.mag. EV251B, G 3/4", 230V,N.C. | EV251B 18B | 1938
11056 | 2cest. ventil el.mag. EV251B, G 1", 230V,N.C. | EV251B 22B | 2295
11057 | Termostatický v.směšovací TV,38-65°C, 3/4" vnější | LK 550 3/4M | 830
11058 | Ventil zpětný pro termostatický směš.v. Termomix 3/4" | 95194 | 110
11070 | Držák pro sluneční kolektor KPG naležato zvýšení úhlu 15° | R-00149-013.01A | 1460
11071 | Držák pro sluneční kolektor KPG naležato zvýšení úhlu 25° | R-00149-011.01A | 1570
11072 | Držák pro sluneční kolektor KPG naležato zvýšení úhlu 45° | R-00149-012.01A | 1670
11074 | Termostat hav.l=1000, 40-60°C podlahové topení (nahr.245) | 95H060R01/07456 | 320
11076 | Rámeček pod pokojový t. TP-546 | 004095/b | 49
11077 | Sponka pro omezení teploty pokojového t. TP-546 | 71 | 4
11078 | Termostat prov. l=1000, 0- 90°C (nahr.280) | 95A090R22/04756 | 243
11088 | Termostat hav.l=1000, 90-110°C, zl.k. (nahr.1023) | 95H110R13/07456 | 350
11118 | Pohon 24V AC pro směš.v., 120s, 5Nm, OO-tříbodový | 1AVC0532M410-030 | 2830
11124 | Šroub M 8x30+matice+podložka, půlkulatá hl.-pro zákl.profil | 257729 | 57
11153 | Termostat hav.l=1000,140°C, zl.k. - Retigo (n.1545) | 95H140R01/07456 | 355
11159 | Termostat hav.l=1000, 90-110°C (n.1687) | 95H110R12/07456 | 318
11211 | Regulátor tahu termostatický RT3 T | RT3 T | 565
11214 | Topné těleso 9 kW s ovládáním a HDO, 3f, G6/4" - nahr.8466 | ETT-G-9,0 | 4890
11215 | Topné těleso 7,5kW s ovládáním a HDO, 3f, G6/4" - nahr.8582 | ETT-G-7,5 | 4790
11216 | Topné těleso 6 kW s ovládáním a HDO, 3f, G6/4" - nahr.8465 | ETT-G-6,0 | 4690
11224 | Separátor vzduchu s odvzduš.v.- 3/4" MF-pro solární s.,krátký výst | 29000900 | 1630
11225 | Termostat prov. l=1500, 0- 40°C (n.4301) | 95B040R07/07456 | 246
11237 | Sluneční kolektor do střechy KPI1, 2,5m2,čiré sklo,2xCu22mm,SVT535 | KPI1 DC | 13600
11251 | Prodloužení pr. 60, l=2000, PP | BB004155(034) | 380
11253 | Komínek pr.60/100 - PP - nový (nahr.4665) | A5023165 | 1810
11254 | Komínek pr.60/100 - PP - červený - nový (n.8384) | A6023165 | 1890
11255 | Komínek pr.80/125 - PP - nový (n.6433) | A5023166 | 2530
11256 | Komínek pr.80/125 červený - PP - nový (n.7054) | A6023166 | 2630
11257 | Komínek pr.80/ 80 - PP - nový (n.6385) | A5023167 | 2680
11258 | Komínek pr.80-pro výfuk- PP - nový (n.6145) | A5023168 | 2570
11259 | Komínek pr.80/125 - PP s krycí deskou na komín - nový (n.8796) | A5023169 | 2410
11265 | Vsuvka pr.80/125 s kontrolním otvorem kruhovým, PP, M-F(n.7647) | A2006086 | 1850
11278 | Nástavec k ventilu LK525 pro zvýšení max.teploty | 189118 | 219
11279 | Termostat zak. l=1500, -35/+35°C,IP40 (n.9407) | TS9520.56 (04) | 437
11280 | Pokojová jednotka RC21 IR pro regulátor IR12 | IR 12 RC21 | 1580
11281 | Termostatický ventil TSV3B 55°C, DN25 G1" vnitřní | TSV3B DN25 55°C | 1295
11282 | Termostatický ventil TSV3B 45°C, DN25 G1" vnitřní | TSV3B DN25 45°C | 1295
11284 | 3cest. ventil zónový LK525 1" vnější s pohonem a kabelem | LK 525 1"M 3C.+POHON | 2190
11285 | 3cest. ventil zónový LK525 5/4" vnější s poh.230Vna konektor+kabel | LK 525 5/4"M 3C.+POHON | 2460
11286 | 3cest. ventil kulový 3/4" s dvoupólovým pohonem | VZK-S 320-230-2P | 3070
11287 | 3cest. ventil kulový 1" s dvoupólovým pohonem | VZK-S 325-230-2P | 3550
11288 | 2cest. ventil zónový kulový 1/2" s pohonem | VZK 215-230-1P | 1700
11289 | 2cest. ventil zónový kulový 1" s pohonem | VZK 225-230-1P | 1910
11292 | 3cest. ventil zónový kulový 1/2" s pohonem | VZK 315-230-1P | 2680
11293 | 3cest. ventil zónový kulový 3/4" s pohonem | VZK 320-230-1P | 2780
11294 | 3cest. ventil zónový kulový 1" s pohonem | VZK 325-230-1P | 3260
11302 | Trubka ukončovací pr. 80, l= 500, PPH-A anti UV | PPRS58 | 157
11329 | Sada pro montáž 2 sl.kolektorů KPI 1 do střechy | S-UP2-KPI | 10500
11335 | Sada pro montáž 1 sl.kolektoru KPI 1 do střechy | S-UP1-KPI | 8390
11336 | Sada pro montáž 3 sl.kolektorů KPI 1 do střechy | S-UP3-KPI | 14600
11337 | Sada pro montáž 4 sl.kolektorů KPI 1 do střechy | S-UP4-KPI | 18800
11338 | Sada pro montáž 2 sl.kolektorů KPI 1 do střechy nad sebou | S-UP2X1-KPI | 12400
11339 | Sada pro montáž 4 sl.kolektorů KPI 1 do střechy nad sebou | S-UP2X2-KPI | 16700
11340 | Sada pro montáž 6 sl.kolektorů KPI 1 do střechy nad sebou | S-UP2X3-KPI | 22900
11351 | Zásobník 200 l, 2x výměník, vč.izolace, R2DC | R2DC 200 | 13490
11352 | Zásobník 300 l, 2x výměník, vč.izolace, R2DC | R2DC 300 | 15990
11366 | Termostatický v.směšovací TV fix.48°C, ZV, filtr, 3/4" M | WMIX-F S25 ZV | 1650
11368 | Izolace akum.nádrže PS 750 E - kód 11044 | IZOLACE PS 750 E | 5770
11374 | Sada připojovacích dílů pro pole KPI-výstup přímý | S-PŘ-KPI | 152
11430 | Nemrznoucí kapalina do otop.syst. (kanystr 5 l) | CONVECTHEAT R 5 | 411
11451 | Izolace akum.nádrže PSWF 500 N s 1 přírubou - flís - kód 10098 | IZOLACE PSWF 500 N FL | 5330
11453 | Izolace akum.nádrže PSWF1000 N s 1 přírubou - flís - kód 10101 | IZOLACE PSWF 1000 N FL | 6780
11489 | 3cest. ventil směšovací 1/2" vnitřní, kvs 2,5 | LK 840 1/2F KVS 2,5 | 990
11493 | Nemrznoucí kapalina do otop.syst. (sud 200 l) | CONVECTHEAT R 200 | 15590
11511 | Vsuvka pr. 80 s kontrolním otvorem kruhovým, l=210,PP(nahr.za7650) | BB011094 | 540
11514 | Termostat zak. l=2000, 0-300°C, inox - v krabičce | TS9520.53R | 432
11515 | Páska hliníková 50 mm x 50 m | ALU 050/050 páska | 166
11526 | Trubka pr.80/125 do zdi s koncovkou, Fe/Al (nahrazuje 5585) | A2005170 | 1080
11565 | Klapka zpětná těsná pr.150mm | RSKT-150 | 289
11574 | Hák pro břidlicové tašky - nerez | REG-11574 | 499
11583 | Pokojový t. - elektronický s displejem, 230V, ovládání tlačítky | TP69 | 520
11584 | Těsnění 6/4" - 34x44x2 | 34 X 44 X 2 | 21
11591 | Separátor vzduchu SPVS 3/4" | SPVS | 535
11607 | Regulátor ekvitermní s řízením směš.ventilu a čerpadla - anglicky | UR3 TOP1.02 AJ | 4280
11616 | Termostatická hlavice Regulus THBRV, připojovací matice M 30x1,5 | THBRV | 228
11643 | Ventil vypouštěcí/napouštěcí kulový - 28 mm | 28525ISO | 1299
11644 | Ventil vypouštěcí/napouštěcí kulový - 1" | 04525ISO | 950
11663 | Termostatický v.směšovací TV 30-65°C, ZV, filtr, 1/2" M | WMIX-K S20 ZV | 1540
11664 | Termostatický v.směšovací TV 30-65°C, ZV, filtr, 3/4" M | WMIX-K S25 ZV | 1770
11674 | Termostatický v.směšovací TV 30-65°C, ZV, filtr, 1" M | WMIX-K 32 ZV | 4950
11685 | Krabice s pojistkou 2A IP44 | KRABICE S POJISTKOU 2A | 415
11690 | Držák montážní Al pro spodek kolektoru KPC +, KPS + | R-00149-104.03A | 61
11696 | Modul k regulátoru s jedním relé | MODUL K REGULÁTORU S 1 RELÉ | 639
11697 | Modul k regulátoru se dvěma relé | MODUL K REGULÁTORU S 2 RELÉ | 963
11713 | Vypouštěcí ventil bez páčky 1/2" s víčkem | 36 | 109
11714 | Vypouštěcí ventil bez páčky 3/4" s víčkem | 62 | 134
11721 | Odvzdušňovací ventil 3/8" - automatický se zpětným ventilem | OV-3/8 ZV | 149
11722 | Odvzdušňovací ventil 1/2" - automatický se zpětným ventilem | OV-1/2 ZV | 166
11723 | Odvzdušňovací ventil 3/8" - aut., boční připoj. se zp. ventilem | OV-3/8 BP ZV | 213
11724 | Odvzdušňovací ventil 1/2" - aut., boční připoj. se zp. ventilem | OV-1/2 BP ZV | 234
11725 | Odvzdušňovací ventil 3/8" - aut., boční výstup. se zp. ventilem | OV-3/8 BV ZV | 149
11726 | Odvzdušňovací ventil 1/2" - aut., boční výstup. se zp. ventilem | OV-1/2 BV ZV | 166
11754 | Mřížka větrací horizontální 60x204 | MP505/C | 93
11755 | Jímka 9,5x11,5-100 mm, 1/2" - pro stonkové teploměry | ACGUOV100 | 109
11757 | Tepelné čerpadlo EcoHeat 306, výkon 5,9kW | CTC ECOHEAT 306 | 184400
11758 | Tepelné čerpadlo EcoHeat 308, výkon 8,2 kW | CTC ECOHEAT 308 | 188600
11759 | Tepelné čerpadlo EcoHeat 310, výkon 10,0 kW | CTC ECOHEAT 310 | 192390
11760 | Tepelné čerpadlo EcoHeat 312, výkon 11,8 kW | CTC ECOHEAT 312 | 204500
11763 | Sluneční kolektor KPC1+, prizm.sklo, přip.4x Cu 22 mm,SVT3057 | KPC1+ | 9340
11767 | Sada izolací k HR100R | IZOLACE HR100R | 620
11768 | Sada izolací k HR100RS | IZOLACE HR100RS | 620
11773 | Krytka H profilu | R-00149-123.01C | 27
11777 | Izolace akum.nádrže PS1100 E - kód 9039 | IZOLACE PS 1100 E | 5990
11783 | Topné těleso 2 kW, 1f, s ovládáním a HDO, G6/4" - nahr.10267 | ETT-D-2,0 | 3250
11784 | Topné těleso 3 kW, 1f, s ovládáním a HDO, G6/4" - nahr.8933 | ETT-D-3,0 | 3340
11785 | Topné těleso 2 kW, G6/4" ,nerez, 1f, s ovládáním a HDO-nahr.10116 | ETT-E-2,0 | 3390
11786 | Topné těleso 3 kW,G 6/4", nerez, 1f, s ovládáním a HDO-nahr.10117 | ETT-E-3,0 | 3490
11787 | Topné těleso 2 kW s ovládáním a HDO, 3f, G6/4" - nahr.8930 | ETT-G-2,0 | 4390
11788 | Topné těleso 3 kW s ovládáním a HDO, 3f, G6/4" - nahr.8931 | ETT-G-3,0 | 4450
11789 | Topné těleso 4,5 kW s ovládáním a HDO, 3f, G6/4" - nahr.8464 | ETT-G-4,5 | 4570
11795 | Komínek pr.80/125 - protikondenzační - nový (nahr.205) | A5023183 | 2740
11797 | Komínek pr.60/100 - protikondenzační, 1,5mm - nový (n.1673) | A5023184 | 2940
11806 | Termostatický ventil TSV5B 45°C DN32 G5/4" vnitřní | TSV5B DN32 45°C | 1630
11807 | Termostatický ventil TSV5B 55°C DN32 G5/4" vnitřní | TSV5B DN32 55°C | 1630
11808 | Termostatický ventil TSV5B 65°C DN32 G5/4" vnitřní | TSV5B DN32 65°C | 1630
11840 | Vidlice šedá s vypínačem a kontrolkou, IP20 | VSV-S-REGULUS | 143
11841 | Vidlice bílá s vypínačem a kontrolkou, IP20 | VSV-W-REGULUS | 143
11852 | Čidlo CO2 k jednotce Sentinel Kinetic (plus) | 433257 | 11400
11855 | Indikátor teploty akumulační nádrže | INDIKÁTOR TEPLOTY AKU NÁDRŽE | 1490
11872 | Izolace termostatického ventilu TSV3B | IZOLACE TSV3B | 168
11873 | Izolace termostatického ventilu TSV5B | IZOLACE TSV5B | 189
11874 | Izolace termostatického ventilu TSV6B | IZOLACE TSV6B | 210
11875 | Izolace termostatického ventilu TSV8B | IZOLACE TSV8B | 252
11878 | Radiátorový ventil pro term.hlavici - rohový 3/8" vnější | VSTR/T 3/8 | 252
11879 | Radiátorový ventil pro term.hlavici - rohový 1/2" vnější | VSTR/T 1/2 | 261
11880 | Radiátorový ventil pro term.hlavici - přímý 3/8" vnější | VDTR/T 3/8 | 264
11881 | Radiátorový ventil pro term.hlavici - přímý 1/2" vnější | VDTR/T 1/2 | 274
11891 | Pojistný ventil 1,5 bar,1/2" F/F | PV 1,5 1/2" F/F | 131
11892 | Pojistný ventil 2 bar,1/2" F/F | PV 2 1/2" F/F | 131
11894 | Pojistný ventil 2 bar,1/2" M/F | PV 2 1/2" M/F | 138
11896 | Pojistný ventil 2,5 bar,3/4"x1" F/F | PV 2,5 3/4"X1" F/F | 335
11897 | Pojistný ventil 2,5 bar,1/2" F/F | PV 2,5 1/2" F/F | 131
11898 | Pojistný ventil 3 bar,3/4"x1" F/F | PV 3 3/4"X1" F/F | 335
11900 | Držák na zeď pro čerp.skupiny M2 | M2 DRZ | 158
11901 | Pojistný ventil 4 bar,1/2" F/F | PV 4 1/2" F/F | 131
11902 | Pojistný ventil 4 bar,1/2" M/F | PV 4 1/2" M/F | 138
11903 | Pojistný ventil 6 bar,1/2" F/F | PV 6 1/2" F/F | 131
11904 | Pojistný ventil 6 bar,1/2" M/F | PV 6 1/2" M/F | 138
11905 | Pojistný ventil 6 bar,3/4"x1" F/F | PV 6 3/4"X1" F/F | 335
11906 | Zpětný ventil 1" F/F | ZV 1" F/F | 213
11907 | Zpětný ventil 1/2" F/F | ZV 1/2" F/F | 132
11908 | Zpětný ventil 3/4" F/F | ZV 3/4" F/F | 168
11909 | Zpětný ventil 5/4" F/F | ZV 5/4" F/F | 320
11950 | Topné těleso do radiátoru 200W, 230V, l=318 | Z-ZT 200 | 800
11954 | Koleno pr. 80, 90° vč.držáku do komína - PP | A1012092 | 670
11965 | Kulový kohout 1/2" F/F | 1616 | 108
11966 | Kulový kohout 3/4" F/F | 1617 | 154
11967 | Kulový kohout 1" F/F | 1618 | 228
11968 | Kulový kohout 5/4" F/F | 1619 | 380
11969 | Kulový kohout 6/4" F/F | 1620 | 553
11970 | Kulový kohout 2" F/F | 1621 | 872
11971 | Kulový kohout 2 1/2" F/F | 1622 | 1730
11972 | Kulový kohout 3" F/F | 1623 | 3140
11974 | Radiátorový ventil regulační - přímý 3/8" vnější | DDTR 3/8 | 138
11975 | Radiátorový ventil regulační - přímý 1/2" vnější | DDTR 1/2 | 141
11976 | Radiátorový ventil regulační - rohový 3/8" vnější | DSTR 3/8 | 106
11977 | Radiátorový ventil regulační - rohový 1/2" vnější | DSTR 1/2 | 128
11979 | Držák pro sluneční kol.15° - rovná střecha | R-00149-017.01A | 1540
11983 | Regulátor IR 12 s rozhraním OPENTHERM,4 směš.okruhy | IR 12 OT-111 | 31900
11986 | Sada rozšiřující pro uchycení a propojení 1 kolektoru KPG1 | REG-11986 | 1990
11987 | Sada rozšiřující pro uchycení a propoj. 1 kolektoru KPG1 na ležato | REG-11987 | 2900
11990 | Sada rozšiřující pro uchycení a propojení 1 kolektoru KTU15,KTU9R | S-RUPU1-9R,15 | 2050
11991 | Sada rozšiřující pro uchycení a propojení 1 kolektoru KTU10,KTU6R | S-RUPU1-6R,10 | 1770
12020 | Termostatický v.směšovací/rozdělovací TV 30-65°C, 1" M | WMIX-K S25 | 1320
12023 | Termostatický v.směšovací/rozdělovací TV 30-65°C, 3/4" M | WMIX-K S20 | 1210
12025 | Termostatický v.směšovací/rozdělovací TV 30-65°C, 5/4" M | WMIX-K 32 | 3730
12027 | Termostatický v.směšovací/rozdělovací TV 30-65°C,nast.inbus,3/4" M | WMIX-I S20 | 1040
12028 | Termostatický v.směšovací/rozdělovací TV 30-65°C, nast.inbus, 1" M | WMIX-I S25 | 1090
12029 | Termostatický v.směšovací/rozdělovací TV fix.48°C, 1" M | WMIX-F S25 | 1190
12033 | Termostatický v.směšovací TV 30-65°C, nast.inbus, ZV, filtr, 1/2" | WMIX-I S20 ZV | 1390
12034 | Termostatický v.směšovací TV 30-65°C,nast.inbus, ZV, filtr, 3/4"M | WMIX-I S25 ZV | 1560
12051 | Zásobník 250 l, 2x výměník, vč.izolace, R2DC | R2DC 250 | 14490
12100 | Termočlen VB24 s kuželkou pro ventil TSV3B,5B; 65°C - n.d. | REG-12100 | 521
12101 | Termočlen VB24 s kuželkou pro ventil TSV3B,5B; 55°C - n.d. | REG-12101 | 521
12102 | Termočlen VB24 s kuželkou pro ventil TSV3B,5B; 45°C - n.d. | REG-12102 | 521
12105 | Čerpadlová sk. M2, 1", Yonos 6 | M2 | 6590
12106 | Čerpadlová sk. M2 MIX 3, 1", směš.v.s pohonem,Yonos 6(n.10485) | M2 MIX 3 | 9990
12108 | Koleno pr. 60, 90° vč.držáku do komína - PP | A1012091 | 650
12109 | Rozdělovač pr.80 s odběry - Ryton, připojení 60/100 - PP (n.7547) | BB011264 | 950
12110 | Rozdělovač pr.80 - Ryton, připojení 80/125 - PP (n. 7805) | BB011265 | 935
12111 | Rozdělovač pr.80 + manžeta dolů, Ryton,připojení 60/100-PP(n.7809) | BB011266 | 1060
12118 | Akumulační nádrž PS 500 E bez izol.- 5 návarků G 6/4" | PS 500 E | 8990
12119 | Izolace akum.nádrže PS 500 E - kód 12118 | IZOLACE PS 500 E | 4610
12120 | Koncovka pr.80 až 100 - sání, plast černý, PPH-A | ZUAV52 | 102
12130 | Čerpadlo Yonos Pico 25/1-4 - 180, 6/4", 230 V | 4164031 | 3930
12131 | Čerpadlo Yonos Pico 25/1-6 - 180, 6/4", 230 V | 4164032 | 4450
12136 | Šroub M 8x20 nerez (inbus) DIN 912/A2 KPC+, KPS+ | ŠROUBM8X20DIN | 12
12141 | Destička přítlačná-boční pro KPC+, KPS+, tl.3mm | R-00149-102.04 | 49
12149 | Čerpadlo ALPHA2 25-60 180 1x230V, tř.A, AUTOADAPT | ALPHA2 25-60 180 | 7090
12155 | Izolace pr.28-19 mm tloušťka izolace-metráž | AEROFLEX 19X28-10 M | 177
12163 | Čerpadlo ALPHA2 L 25-60 180 1x230V, tř.A | ALPHA2 L 25-60 180 | 4720
12174 | Držák expanzní nádoby | REG-12174 | 197
12178 | Sada pro uchycení 1 kolektoru KPC1+, KPS1+ | REG-12178 | 1170
12179 | Sada pro uchycení a propojení 2 kolektorů KPC1+, KPS1+ | REG-12179 | 2430
12180 | Sada pro uchycení a propojení 3 kolektorů KPC1+, KPS1+ | REG-12180 | 3380
12181 | Sada pro uchycení a propojení 4 kolektorů KPC1+, KPS1+ | REG-12181 | 4390
12182 | Sada pro uchycení a propojení 5 kolektorů KPC1+, KPS1+ | REG-12182 | 5610
12183 | Sada rozšiřující pro uchycení a propojení 1 kolektoru KPC1+, KPS1+ | REG-12183 | 1610
12184 | Sada pro uchycení a propojení 1 kolektoru KPS11+ | REG-12184 | 1460
12185 | Sada pro uchycení a propojení 2 kolektorů KPS11+ | REG-12185 | 2610
12186 | Sada pro uchycení a propojení 3 kolektorů KPS11+ | REG-12186 | 3850
12187 | Sada pro uchycení a propojení 4 kolektorů KPS11+ | REG-12187 | 5140
12188 | Sada rozšiřující pro uchycení a propojení 1 kolektoru KPS11+ | REG-12188 | 1990
12189 | Čerpadlo ALPHA2 25-40 180 1x230V, tř.A, AUTOADAPT | ALPHA2 25-40 180 | 6190
12190 | Čerpadlo ALPHA2 L 25-40 180 1x230V, tř.A | ALPHA2 L 25-40 180 | 4160
12193 | Čerpadlo COMFORT UP 15-14BA PM 1x230V | COMFORT UP 15-14BA PM | 6390
12194 | Čerpadlo COMFORT UP 15-14B PM 1x230V | COMFORT UP 15-14B PM | 3790
12206 | Čerpadlová skupina s TSV3B na 65°C | CS-TSV65 ALPHA2 L | 14290
12207 | Čerpadlová skupina s TSV3B na 65°C a MIX bez pohonu | CS-TSV65-MIX ALPHA2 L | 14390
12208 | Čerpadlová skupina s TSV3B na 65°C a MIX s pohonem 230V | CS-TSV65-MIX-P ALPHA2 L | 15890
12209 | Čerpadlová skupina s TSV3B na 55°C | CS-TSV55 ALPHA2 L | 14290
12210 | Čerpadlová skupina s TSV3B na 55°C a MIX bez pohonu | CS-TSV55-MIX ALPHA2 L | 14390
12211 | Čerpadlová skupina s TSV3B na 55°C a MIX s pohonem 230V | CS-TSV55-MIX-P ALPHA2 L | 15890
12216 | Regulátor IR 12 s rozhraním OPENTHERM,6 směš.okruhů | IR 12 OT-121 | 39900
12228 | Akumulační nádrž LYRA1000 VVS se 2 otop.okruhy a TV s cirkulací | LYRA1000VVS 2 OKRUHY, TV S C | 125700
12229 | Akumulační nádrž LYRA1000 VVS s 1 otop.okruhem a TV s cirkulací | LYRA1000VVS 1 OKRUH, TV S C | 112900
12230 | Akumulační nádrž LYRA1000 VVS se 2 otop.okruhy a TV bez cirkulace | LYRA1000VVS 2 OKR., TV BEZ C | 119900
12231 | Akumulační nádrž LYRA1000 VVS s 1 otop.okruhem a TV bez cirkulace | LYRA1000VVS 1 OKR., TV BEZ C | 107900
12259 | Šroubení přímé vč. těsnění F/F 1" | 04629SET | 206
12260 | Šroubení přímé vč. těsnění F/F 5/4" | 05629SET | 550
12262 | Regulátor KRS9 vč.4 čidel Pt1000 | KRS9 | 14900
12264 | 2cest. ventil el.mag. EV251B, G 3/8", 230V,N.C. | 032U538031 | 1734
12265 | Tělo ventilu el.mag. EV220B, G 3/8",N.C., kv 0.7 | 032U1241 | 876
12266 | Tělo ventilu el.mag. EV220B, G 1/2",N.C., kv 1.5 | 032U1251 | 1044
12267 | Tělo ventilu el.mag. EV220B, G 1/2",N.C., kv 4.0 | 032U7115 | 1754
12268 | Tělo ventilu el.mag. EV220B, G 3/4",N.C., kv 8.0,EPDM | 032U7120 | 3035
12269 | Cívka BB 230AS pro ventil el.mag., 230VAC | 018F7351 | 495
12270 | Cívka BB 024AS pro ventil el.mag., 24VAC | 018F7358 | 495
12271 | Konektor pro cívky Danfoss BA, BB a AM - IP 65 | 042N0156 | 132
12272 | Topné těleso 9 kW, G 6/4" pro DUO, neniklované, IP54 | ETT-C-9,0 | 1190
12274 | Termostat zak. l=2000, 30-90°C,typ KP78 s nastav.diferencí 5-15 | 060L118466 | 1511
12275 | Tlakový spínač nastav. -0.2/+8 bar,dif.0.4-1.5 bar,G 1/4",IP30 | 060-121766 | 1437
12276 | 3cest. ventil směšovací 6/4" vnitřní, kvs 24 | LK 840 6/4F KVS24 | 2250
12277 | Tlakový spínač nastav. -0.2/+8 bar,dif.0.5-2.0 bar,G 1/4" | 060-121966 | 1437
12278 | 3cest. ventil směšovací 2" vnitřní, kvs 40 | LK 840 2F KVS40 | 2810
12279 | Kryt IP55 pro termostaty a tlak.spínače KP, KPI Danfoss | 060-062866 | 408
12282 | Set regulátoru IR 12 KRB s tabletem, wifi a rozvaděčem | IR 12 KRB SET TWR | 34410
12295 | Ventil uzavírací s vypouštěním pro exp. n. F/F 1" | KVEXP1 | 472
12307 | Vložka krbová KV 025W 02 s teplovodním výměníkem | KV 025 W02 | 59000
12311 | Akumulační nádrž PS 650 N bez izol. | PS 650 N | 12300
12313 | Akumulační nádrž PS2F3000 N bez izol., 2 příruby | PS2F 3000 N | 56900
12314 | Akumulační nádrž PS2F4000 N bez izol., 2 příruby | PS2F 4000 N | 64300
12315 | Akumulační nádrž PS2F5000 N bez izol., 2 příruby | PS2F 5000 N | 71200
12319 | Izolace akum.nádrže PS 650 N - kód 12311 | IZOLACE PS 650 N | 4930
12321 | Izolace akum.nádrže PS2F3000 N - kód 12313 | IZOLACE PS2F 3000 N | 12300
12322 | Izolace akum.nádrže PS2F4000 N - kód 12314 | IZOLACE PS2F 4000 N | 15800
12323 | Izolace akum.nádrže PS2F5000 N - kód 12315 | IZOLACE PS2F 5000 N | 19900
12333 | Pohon 24V AC/DC s řízením 0-10V pro vzduch. klapky | LM24A-SR | 5250
12336 | Radiátorový ventil regulační - přímý 3/8" vnitřní | DDTF 3/8 | 134
12337 | Radiátorový ventil regulační - přímý 1/2" vnitřní | DDTF 1/2 | 138
12338 | Radiátorový ventil regulační - rohový 3/8" vnitřní | DSTF 3/8 | 103
12339 | Radiátorový ventil regulační - rohový 1/2" vnitřní | DSTF 1/2 | 126
12340 | Radiátorový ventil pro term.hlavici - rohový 3/8" vnitřní | VSTF/T 3/8 | 248
12341 | Radiátorový ventil pro term.hlavici - rohový 1/2" vnitřní | VSTF/T 1/2 | 257
12342 | Radiátorový ventil pro term.hlavici - přímý 3/8" vnitřní | VDTF/T 3/8 | 259
12343 | Radiátorový ventil pro term.hlavici - přímý 1/2" vnitřní | VDTF/T 1/2 | 269
12357 | Topné těleso 4,5 kW s ovládáním a HDO pro PV panely, G6/4" | ETT-F-4,5 | 4670
12360 | Modul k IR12 s 1výst.relé ovl. 0-10V | IR 12 MODUL - 1RELÉ, 0-10V | 890
12403 | Čerpadlová skupina REGOMAT 45 W 25/7 | REGOMAT 45 W | 2990
12404 | Čerpadlová skupina REGOMAT 55 W 25/7 | REGOMAT 55 W | 2990
12405 | Čerpadlová skupina REGOMAT 65 W 25/7 | REGOMAT 65 W | 2990
12406 | Čerpadlová skupina REGOMAT 45 G 25-40 | REGOMAT 45 G | 5490
12407 | Čerpadlová skupina REGOMAT 55 G 25-40 | REGOMAT 55 G | 5490
12408 | Čerpadlová skupina REGOMAT 65 G 25-40 | REGOMAT 65 G | 5490
12409 | Koleno pr.100, 90° vč.držáku do komína - PP | A1012093 | 780
12410 | Komínek pr.100 - pro výfuk - PP - přímo pro tašku s otvorem pr.100 | A5023177 | 960
12417 | Škrticí klapka 125mm, kov | KSK-125 | 492
12419 | Modul k IR 10,12 pro CIB, 2 analog.vstupy, 2 relé výstupy | IR 12 MODUL UNI | 3290
12420 | Zásobník 2500 l, 1x výmění, vč.izolace, RBC | RBC 2500 | 153800
12432 | Zásobník 2500 l, 2x výměník, vč.izolace, R2BC | R2BC 2500 | 169600
12454 | Plnicí sada primárního okruhu M 1" | 91288 | 2160
12455 | Plnicí sada primárního okruhu M5/4" | 91193 | 4550
12472 | Koleno pr.100, 90° s kontrolním otvorem - PP | BB005073 | 1080
12484 | Vložka krbová KV 025W 01 s teplovodním výměníkem | KV 025 W01 | 54000
12485 | Rámeček ke krbové vložce KV 075W tloušťka 14 cm | RÁMEČEK KV 075W 14CM | 880
12486 | Rámeček ke krbové vložce KV 075W tloušťka 6 cm | RÁMEČEK KV 075W 6CM | 820
12487 | Rámeček ke krbové vložce KV 075W tloušťka 2,5 cm | RÁMEČEK KV 075W 2,5CM | 475
12488 | Rámeček ke krbové vložce KV 025W tloušťka 2,5 cm | RÁMEČEK KV 025W 2,5CM | 620
12489 | Rámeček ke krbové vložce KV 025W tloušťka 6 cm | RÁMEČEK KV 025W 6CM | 1410
12505 | Zdroj záložní PG500 + akumulátor 18Ah | PG500 + AKUMULÁTOR 18AH | 4890
12622 | Solární modul pro Eco Heat a Eco Zenith Solar řady 300 | REG-12622 | 7560
12647 | Tepelné čerpadlo Eco Part 406 | CTC ECOPART 406 | 119400
12648 | Tepelné čerpadlo Eco Part 408 | CTC ECOPART 408 | 126600
12649 | Tepelné čerpadlo Eco Part 410 | CTC ECOPART 410 | 128700
12650 | Tepelné čerpadlo Eco Part 412 | CTC ECOPART 412 | 139000
12651 | Tepelné čerpadlo Eco Part 414 | CTC ECOPART 414 | 147900
12652 | Tepelné čerpadlo Eco Part 417 | CTC ECOPART 417 | 158600
12664 | 4cest. ventil směšovací 6/4" vnitřní | LK 841 6/4F KVS24 | 2360
12665 | 4cest. ventil směšovací 2" vnitřní | LK 841 2F KVS40 | 2920
12670 | Čerpadlová skupina s TSV3B na 55°C | CS-TSV55 YP25/1-6 | 10990
12675 | Čerpadlová skupina s TSV3B na 55°C a MIX bez pohonu | CS-TSV55-MIX YP25/1-6 | 11090
12676 | Čerpadlová skupina s TSV3B na 55°C a MIX s pohonem 230V | CS-TSV55-MIX-P YP25/1-6 | 12590
12677 | Čerpadlová skupina s TSV3B na 65°C | CS-TSV65 YP25/1-6 | 10990
12678 | Čerpadlová skupina s TSV3B na 65°C a MIX bez pohonu | CS-TSV65-MIX YP25/1-6 | 11090
12699 | Šroubení pro Lk 525 5/4"x1" sada 3 ks | ŠR 5/4 X 1 | 215
12700 | Šroubení pájecí pro Lk 525 5/4"x CU 28 sada 3 ks | ŠR 5/4 X CU 28 | 215
12701 | Čerpadlová sk. Thermovar LK810 5/4", 65°C - verze ECO | LK 810 65 ECO | 9620
12706 | Příruba k zásobníku RxDC300,pr.172,rozteč 150, 2xd=30 | 2110201 | 580
12707 | Příruba k zásobníku RxDC 300, G 6/4" | 2110202 | 800
12752 | Izolace akum.nádrže PSWF 800 N s 1 přírubou - flís - kód 10100 | IZOLACE PSWF 800 N FL | 6130
12755 | Koleno pr. 80, 90°, kontrolní otvor, PP (n. za 7651) | BB011234 | 499
12756 | Koleno pr. 60/100, 90° ,PP, kontrolní otvor (n.za 7654) | A2008128 | 1080
12758 | Zásobník 200 l, 1xv., vč.izol. | RDC 200 | 12190
12759 | Zásobník 300 l, 1xv., vč.izol. | RDC 300 | 14690
12772 | Zásobník 160 l, 1xv., vč.izol. | RDC 160 | 11690
12778 | Těsnící kroužek pr.160, 2 břity, černý - PP | 9.MGN16001 | 157
12786 | Držák pro sluneční kol.KPG1 na ležato 45° - na stěnu | R-00149-020.01 | 1460
12848 | Tepelné čerpadlo Eco Air 420 | CTC ECOAIR 420 | 183900
12852 | Pohon 230V pro směš.v.s řízením konst.teploty+1x čidlo Pt1000 | ACC10 | 4520
12853 | Pohon 230V pro směš.v.s řízením konst.teploty+2x čidlo Pt1000 | ACC20 | 5130
12854 | 3cest. ventil VZP 1/2" vnitřní, s vratnou pružinou, sp. | VZP 315-230-1P | 1395
12855 | 3cest. ventil VZP 3/4" vnitřní, s vratnou pružinou, sp. | VZP 320-230-1P | 1450
12856 | 2cest. ventil VZP 1/2" vnitřní, s vratnou pružinou, sp., N.C. | VZP 215-230-1P | 1295
12857 | 2cest. ventil VZP 3/4" vnitřní, s vratnou pružinou, sp., N.C. | VZP 220-230-1P | 1340
12858 | 2cest. ventil VZP 1" vnitřní, s vratnou pružinou, sp., N.C. | VZP 225-230-1P | 1450
12874 | 2cest. ventil zónový LK525 1" s pohonem a kabelem | LK 525 1"M 2C.+POHON | 2090
12875 | 2cest. ventil zónový LK525 5/4" s pohonem a kabelem | LK 525 5/4"M 2C.+POHO | 2350
12899 | Trubka nerez DN16x13,10m vč.izolace a matic 3/4" | SOLARFLEX A MONO DN16X13+M,10 | 2370
12901 | Trubka nerez DN16x13,30m vč.izolace a matic 3/4" | SOLARFLEX A MONO DN16X13+M,30 | 6660
12902 | Trubka nerez DN16x13,50m vč.izolace | SOLARFLEX A MONO DN16X13,50 | 10750
12903 | Trubka nerez DN20x13,10m vč.izolace a matic 1" | SOLARFLEX A MONO DN20X13+M,10 | 3070
12905 | Trubka nerez DN20x13,30m vč.izolace a matic 1" | SOLARFLEX A MONO DN20X13+M,30 | 8500
12906 | Trubka nerez DN20x13,50m vč.izolace | SOLARFLEX A MONO DN20X13,50 | 13600
12911 | Trubka nerez DN16x19,10m vč.izolace a matic 3/4" | SOLARFLEX A MONO DN16X19+M,10 | 2950
12914 | Trubka nerez DN16x19,50m vč.izolace | SOLARFLEX A MONO DN16X19,50 | 13600
12932 | Držák na zeď pro mono nerez trubku DN16 - sada 4 ks | REG-12932 | 104
12943 | Čerpadlová skupina REGOMAT 45 WYP 25/1-6 | REGOMAT 45 WYP | 3990
12944 | Čerpadlová skupina REGOMAT 55 WYP 25/1-6 | REGOMAT 55 WYP | 3990
12945 | Čerpadlová skupina REGOMAT 65 WYP 25/1-6 | REGOMAT 65 WYP | 3990
12967 | Akumulační nádrž VEGA 390 pro 1 otop.okruh | VEGA 390-OTOP 1 OKRUH | 76900
12968 | Akumulační nádrž VEGA 390 pro 2 otop.okruhy | VEGA 390-OTOP 2 OKRUHY | 88900
12974 | Termostatický ventil TSV6B 45°C DN40 G6/4" vnitřní | TSV6B DN40 45°C | 2170
12975 | Termostatický ventil TSV6B 55°C DN40 G6/4" vnitřní | TSV6B DN40 55°C | 2170
12976 | Termostatický ventil TSV6B 65°C DN40 G6/4" vnitřní | TSV6B DN40 65°C | 2170
12977 | Termostatický ventil TSV8B 45°C DN50 G2" vnitřní | TSV8B DN50 45°C | 2520
12978 | Termostatický ventil TSV8B 55°C DN50 G2" vnitřní | TSV8B DN50 55°C | 2520
12979 | Termostatický ventil TSV8B 65°C DN50 G2" vnitřní | TSV8B DN50 65°C | 2520
12994 | Tepelné čerpadlo Eco Air 410 | CTC ECOAIR 410 | 135900
12995 | Tepelné čerpadlo Eco Air 415 | CTC ECOAIR 415 | 167900
13047 | Těsnící kroužek pr. 80, 1 břit - PP | A10111057 | 73
13048 | Revizní dvířka ke krbové vložce KV 025W 01/02 | REVIZNÍ DVÍŘKA KV 025W | 3600
13057 | Držák montážní pro spodek kolektoru KPG nerez | R-00149-104.02 | 61
13063 | Pojistný ventil 1,5 bar,1/2" M/F | PV 1,5 1/2" M/F | 138
13095 | Termostatický ventil TSV3BF 45°C, DN25 G1" vnitřní, šroubení pro č | TSV3BF DN25 45°C | 1550
13096 | Termostatický ventil TSV3BF 55°C, DN25 G1" vnitřní, šroubení pro č | TSV3BF DN25 55°C | 1550
13097 | Termostatický ventil TSV3BF 65°C, DN25 G1" vnitřní, šroubení pro č | TSV3BF DN25 65°C | 1550
13112 | Anoda zásobníku, l=840 d=21, závit 5/4"-řetízková-5 článků | ANODA MG 21X130X5-5/4 | 1050
13149 | Izolace akum.nádrže PS 500 N - flís - kód 10054 | IZOLACE PS 500 N FL | 4990
13151 | Izolace akum.nádrže PS 800 N - flís - kód 10056 | IZOLACE PS 800 N FL | 5640
13152 | Izolace akum.nádrže PS1000 N - flís - kód 10058 | IZOLACE PS 1000 N FL | 6290
13178 | Čerpadlová skupina s TSV3B na 65°C a MIX s pohonem 230V | CS-TSV65-MIX-P YP25/1-6 | 12590
13181 | Akumulační nádrž LYRA1000DVS193, 2otop.okr.,TV s cirkulací,baz. | LYRA1000DVS193 2OKR,TV S C,BAZ | 132400
13182 | Zdroj záložní PG500 + akumulátor 18Ah + čerpadlo YP 25/1-6 | PG500 + AKU18AH + YP 25/1-6 | 7510
13183 | Zdroj záložní PG500 + akumulátor 18Ah +2x čerpadlo YP 25/1-6 | PG500 + AKU 18AH + YP 25/1-6 | 10120
13184 | Akumulační nádrž LYRA1000DVS193 s 1otop.okr.,TV bez cirk. | LYRA1000DVS193,1 OKR,TV BEZ C | 112900
13193 | Termočlen VB35 s kuželkou pro ventil TSV6B,8B; 45°C - n.d. | REG-13193 | 620
13194 | Termočlen VB35 s kuželkou pro ventil TSV6B,8B; 55°C - n.d. | REG-13194 | 620
13195 | Termočlen VB35 s kuželkou pro ventil TSV6B,8B; 65°C - n.d. | REG-13195 | 620
13196 | Regulátor IR 12 top. systému a tep.čerpadla CTC řady 400 | IR 12 CTC 400-202 | 21990
13197 | Sada izolací separátoru vzduchu a odvdušňovacího ventilu | REG-13197 | 261
13198 | Výměník deskový DV193-20E izolovaný+ čerpadlo Yonos Para 25/1-6 | DV193-20E IZOLOVANÝ YP25/1-6 | 4860
13199 | Výměník deskový DV193-30E izolovaný+ čerpadlo Yonos Para 25/1-6 | DV193-30E IZOLOVANÝ YP25/1-6 | 5320
13200 | Výměník deskový DV193-45E izolovaný+ čerpadlo Yonos Para 25/1-6 | DV193-45E IZOLOVANÝ YP25/1-6 | 5950
13201 | Výměník deskový DV193-60E izolovaný+ čerpadlo Yonos Para 25/1-6 | DV193-60E IZOLOVANÝ YP25/1-6 | 6740
13202 | Výměník deskový DV285-10E izolovaný+ čerpadlo Yonos Para 25/1-6 | DV285-10E IZOLOVANÝ YP25/1-6 | 6790
13203 | Výměník deskový DV285-20E izolovaný+ čerpadlo Yonos Para 25/1-6 | DV285-20E IZOLOVANÝ YP25/1-6 | 7410
13204 | Výměník deskový DV285-30E izolovaný+ čerpadlo Yonos Para 25/1-6 | DV285-30E IZOLOVANÝ YP25/1-6 | 8670
13205 | Výměník deskový DV285-45E izolovaný+ čerpadlo Yonos Para 25/1-6 | DV285-45E IZOLOVANÝ YP25/1-6 | 10500
13206 | Výměník deskový DV285-60E izolovaný+ čerpadlo Yonos Para 25/1-6 | DV285-60E IZOLOVANÝ YP25/1-6 | 12500
13229 | 3cest. ventil směšovací 3/4" vnitřní+ pohon 230 V, 120 s, OO | LK 840 3/4F KVS 6,3 POHON | 2460
13230 | 3cest. ventil směšovací 1" vnitřní+ pohon 230 V, 120 s, OO | LK 840 1F KVS12 POHON | 2530
13231 | 3cest. ventil směšovací 3/4" vnitřní+ pohon 230 V, 120 s+čerpadlo | LK 840 3/4F KVS 6,3 POHON YP25 | 5190
13232 | 3cest. ventil směšovací 1" vnitřní+ pohon 230 V, 120 s+ čerpadlo | LK 840 1F KVS12 POHON YP25 | 5280
13241 | Vnitřní jednotka Eco Zenith 250 3x400 V 1550 | CTC ECOZENITH | 99000
13243 | Tepelné čerpadlo Eco Air 406 | CTC ECOAIR 406 | 114900
13244 | Tepelné čerpadlo Eco Air 408 | CTC ECOAIR 408 | 117900
13245 | Regulátor IR 12 top. systému s řízeným krbem | IR 12 KRB | 23900
13248 | Regulátor IR 10 top. systému a tep.čerpadla CTC řady 400 | IR 10 CTC 400-202 | 18990
13249 | Čistící přípravek hliníkových spal. komor kondenzačních kotlů | ALU CLEANER A+B | 4290
13252 | Čerpadlová skupina pro otopný systém | CS OTS YP 25/1-6 | 3760
13278 | Akumulační nádrž VEGA 1000 DVS 193 pro 2 otop.okr. | VEGA 1000 DVS 193 - 2 OKR | 124900
13308 | Sada separátoru vzduchu a odvzdušňovacího ventilu pro sluneční kol | REG-13308 | 1020
13316 | Regulátor IR 12 top. systému s řízeným krbem EN | IR 12 KRB EN | 23900
13317 | Regulátor tahu termostatický RT3 D | RT3 D | 745
13323 | Sada 2ks filtrů G3 pro rekuperační j. Sentinel Kinetic (nah.11000) | SADA FILTRŮ S.K.G3 | 190
13324 | Sada 2ks pylových filtrů F5 pro rekuperační j. Sentinel Kinetic | SADA FILTRŮ S.K.F5 | 230
13325 | Sada 2ks filtrů G3 pro rek.jedn. Sentinel Kinetic PLUS (n.12451) | SADA FILTRŮ S.K.PLUS G3 | 240
13326 | Sada 2ks pylových filtrů F5 pro rekuperační j.Sentinel Kinet. PLUS | SADA FILTRŮ S.K.PLUS F5 | 270
13339 | Vložka krbová KV 025 W01 BD s teplovodním výměníkem | KV 025 W01 BD | 59000
13340 | Vložka krbová KV 025 W02 BD s teplovodním výměníkem | KV 025 W02 BD | 64000
13364 | Set regulátoru IR 12 CTC 400 s tabletem, wifi a rozvaděčem | IR 12 CTC 400 SET TWR | 33400
13366 | Vsuvka (redukce) 1"x3/4" (vnitřní/vnější) mosaz | VSUVKA1"X3/4"FM | 59
13372 | Tepelné čerpadlo Eco Air 406 s aku nádrží EcoZenith | CTC ECOAIR 406 ECOZENITH | 209900
13377 | Regulátor IR 12 s rozhraním OPENTHERM,4 směš.okruhy EN | IR 12 OT-111 EN | 31900
13391 | Šroubení 28 - 1"M přímé | ŠROUBENÍ 28 - 1"M PŘÍMÉ | 149
13394 | Šroubení Cu 28 - 28 mm | ŠROUBENÍ 28 - 28 | 149
13421 | Akumulační nádrž LYRA1000DVS193 se 2otop.okr.,TV s cirk. | LYRA1000DVS193 2 OKR,TV S C | 129900
13426 | Topné těleso do radiátoru 300W, 230V, l=395, s vypínačem | Z-ZTV 300 | 985
13427 | Topné těleso do radiátoru 400W, 230V, l=435, s vypínačem | Z-ZTV 400 | 1020
13428 | Topné těleso do radiátoru 500W, 230V, l=535, s vypínačem | Z-ZTV 500 | 1060
13429 | Topné těleso do radiátoru 600W, 230V, l=585, s vypínačem | Z-ZTV 600 | 1080
13430 | Topné těleso do radiátoru 700W, 230V, l=685, s vypínačem | Z-ZTV 700 | 1100
13431 | Topné těleso do radiátoru 800W, 230V, l=735, s vypínačem | Z-ZTV 800 | 1130
13432 | Topné těleso do radiátoru 900W, 230V, l=835, s vypínačem | Z-ZTV 900 | 1150
13433 | Topné těleso do radiátoru1000W, 230V, l=885, s vypínačem | Z-ZTV 1000 | 1160
13434 | Topné těleso do radiátoru1200W, 230V, l=1045, s vypínačem | Z-ZTV 1200 | 1180
13435 | Topné těleso do radiátoru1350W, 230V, l=1135, s vypínačem | Z-ZTV 1350 | 1210
13453 | Akumulační nádrž VEGA 1000 DVS 193 pro 1 otop.okr. | VEGA 1000 DVS 193 - 1 OKR | 113900
13454 | Akumulační nádrž VEGA 1000 DVS 193 pro 2 otop.okr.,baz. | VEGA 1000 DVS 193, 2 OKR, BAZ | 128500
13459 | Trubka 1/2",DN12 (balení 4m) - žlutá plyn Sicurflex | CSST GAS DN12 4 | 880
13460 | Trubka 1/2",DN12 (balení 30m) - žlutá plyn-metráž Sicurflex | CSST GAS DN12 30 | 220
13461 | Trubka 3/4",DN15 (balení 4m) - žlutá plyn Sicurflex | CSST GAS DN15 4 | 1100
13462 | Trubka 3/4",DN15 (balení 30m) - žlutá plyn-metráž Sicurflex | CSST GAS DN15 30 | 275
13463 | Trubka 1",DN20 (balení 4m) - žlutá plyn Sicurflex | CSST GAS DN20 4 | 1290
13464 | Trubka 1",DN20 (balení 30m) - žlutá plyn-metráž Sicurflex | CSST GAS DN20 30 | 322
13474 | Akumulační nádrž PS 900 N bez izol. | PS 900 N | 12990
13475 | Izolace akum.nádrže PS 900 N - flís - kód 13474 | IZOLACE PS 900 N FL | 5990
13487 | Tepelné čerpadlo Eco Air 408 s aku nádrží EcoZenith | CTC ECOAIR 408 ECOZENITH | 212900
13490 | Zásobník R2DC 160, 2xv., vč.izol. | R2DC 160 | 12690
13492 | Tepelné čerpadlo Eco Air 410 s aku nádrží EcoZenith | CTC ECOAIR 410 ECOZENITH | 230900
13512 | Čerpadlová sk. S1 Solar 10, 2-12 l/min,3/4" + reg. STDC M ext. | S1 STDC M EXT 3/4 | 9670
13544 | Topné těleso 2,4 kW, 1f, s termostat.hlavicí, G6/4", ponikl | ETT-H-2,4 | 1940
13545 | Topné těleso 2 kW, 1f, s termostat.hlavicí, G6/4", ponikl | ETT-H-2,0 | 1890
13546 | Topné těleso 3 kW, 1f, s termostat.hlavicí, G6/4", ponikl | ETT-H-3,0 | 1990
13552 | Průtokový spínač -topný okr.,400l/h, 3/4"-3/4" , zl.kontakty | FP204-2 | 570
13553 | Průtokový spínač -topný okr.,400l, 3/4" - převl.m. 1", zl.kontakty | FP214-2 | 610
13563 | Pružinka kapiláry malá 1/2" - nerez balení 100 ks | REG-13563 | 600
13580 | Čerpadlová skupina pro solární systém | CS SS ST 25/7 | 2890
13589 | 3cest. ventil kulový 1/2" s dvoupólovým pohonem | VZK-S 315-230-2P | 2970
13602 | 3cest. ventil zónový kulový 1/2" s pohonem | VZK 315-230-1P R | 2560
13603 | 3cest. ventil zónový kulový 3/4" s pohonem | VZK 320-230-1P R | 2650
13604 | 3cest. ventil zónový kulový 1" s pohonem | VZK 325-230-1P R | 2990
13620 | Termostat zak. na jímku prov. 0-90°C (C-1 10A, C-2 2A) | TPS1-1000 | 330
13625 | Akumulační nádrž PS1100 N bez izol. | PS 1100 N | 14590
13626 | Izolace akum.nádrže PS1100 N - kód 13625 | IZOLACE PS 1100 N | 5990
13634 | Matice 1/2" vč.těsnění NBR pro plyn | MATICE 1/2"PLYN+TĚSNĚNÍ | 25
13635 | Matice 3/4" vč.těsnění NBR pro plyn | MATICE 3/4"PLYN+TĚSNĚNÍ | 36
13636 | Matice 1" vč.těsnění NBR pro plyn | MATICE1"PLYN+TĚSNĚNÍ | 60
13637 | Izolace akum.nádrže PS 900 N - kód 13474 | IZOLACE PS 900 N | 5590
13638 | Izolace akum.nádrže PS1100 N - flís - kód 13625 | IZOLACE PS 1100 N FL | 6590
13902 | Prodloužení pr. 80, l= 500, PP anti UV černé | BB011901 | 262
13903 | Prodloužení pr. 80, l=1000, PP anti UV černé | BB011902 | 229
13904 | Prodloužení pr. 80, l=2000, PP anti UV černé | BB011903 | 408
13939 | Svorka 1/2",3/4" - pro plynové trubky DN12 a DN15 | AMB0003G | 600
13940 | Páska lepicí žlutá - pro plynové trubky - 15 m | NY38G | 280
13944 | Čidlo bezdrátové pro EcoHeat400 / EcoZenith250 | 585520301 | 5190
13945 | Čidlo bezdrátové přídavné pro EcoHeat400 / EcoZenith250 | 585521401 | 1880
13998 | 3cest. ventil směšovací 1/2" vnitřní, kvs 1,6 | LK 840 1/2F KVS 1,6 | 990
14000 | 3cest. ventil směšovací 3/4" vnitřní, kvs 4,0 | LK 840 3/4F KVS 4,0 | 895
14001 | 3cest. ventil směšovací 1" vnitřní, kvs 8,0 | LK 840 1F KVS 8,0 | 970
14010 | 3cest. ventil směšovací 1" vnitřní, kvs 6,3 | LK 840 1F KVS 6,3 | 1120
14088 | Svorka 1/2",1" - pro plynové trubky DN12 a DN20 | R-00152-110.01 | 600
14110 | Čerpadlová sk. M2 MIX 3, 1", směš.v.s pohonem na kost.tepl,Yonos 6 | M2 MIX 3 FIX | 12780