## změna cen
Číslo | Zkratka 1 | Jaz.název | cena 2022/03 | cena 2021 | změna | pozn
15 | 4550.50.0B | Podložka černá | 12 | 11 | 9.091%
16 | 4550.80.0A | Šroubek omezovací | 8 | 7 | 14.29%
17 | 4555.40.0B | Pružinka omezovací | 7 | 7 | 0%
20 | 4700.00.1A | Zpětný ventilek 1/2G vně | 64 | 64 | 0%
21 | 4700.10.9A | Zpětný ventilek 1/4G vně | 79 | 74 | 6.757%
120 | 042126 (130.10025.00A) | Teploměr l=1000 | 278 | 262 | 6.107%
121 | 048203 (340.70025.20A) | Tlakoměr l=1000 4bar | 287 | 271 | 5.904%
172 | 010224 (110.10025.00A) | Teploměr l=1000 | 278 | 262 | 6.107%
175 | A5021001 | Komínek pr.80/125 | 2590 | 2420 | 7.025%
224 | 010229 (110.10125.00A) | Teploměr l=1000 | 278 | 262 | 6.107%
272 | 030223 (520.75025.01A) | Termomanometr l=1000 4bar | 476 | 449 | 6.013%
275 | 022108 (180.10125.00A) | Teploměr l=1000 | 278 | 262 | 6.107%
294 | MR63B04BB | Tlakoměr d= 63,1/4"dolní, 2.5 bar | 129 | 129 | 0%
300 | MR10B04BL | Tlakoměr d=100,1/2"dolní, 2.5 bar | 431 | 431 | 0%
305 | A5021000 | Komínek pr.60/100 | 2590 | 2420 | 7.025%
363 | A5025001 | Průchodka střechou rovná | 488 | 456 | 7.018%
478 | LGW 3A1-0,4 | Manostat vzduchu fix 0,4 mbar | 1150 | 1150 | 0%
561 | 4550.51.0B | Podložka bílá | 12 | 11 | 9.091%
660 | 0901110012 | Redukční ventil 9011,1/2",1-4bar, vstup max.15 bar, nikl. | 500 | 475 | 5.263%
661 | 0901110034 | Redukční ventil 9011,3/4",1-4bar, vstup max.15 bar, nikl. | 510 | 488 | 4.508%
683 | 6963.00.6A | Knoflík čočk.černý-ryska | 19 | 18 | 5.556%
713 | TTS0001 | Řezák trubek do 1" | 872 | 807 | 8.055%
720 | AMB0003 | Svorka 1/2",3/4" | 577 | 555 | 3.964%
752 | 6967.00.2A | Knoflík čočk.černý symbolický | 19 | 18 | 5.556%
769 | MATICE K 3/8 MS NI TE | Matice 3/8" + těsnění | 18 | 18 | 0%
770 | MATICE K 1/2 MS NI TE | Matice 1/2" + těsnění | 22 | 22 | 0%
771 | MATICE K 3/4 MS NI TE | Matice 3/4" + těsnění | 33 | 33 | 0%
777 | LGW 3A2 | Manostat vzduchu 0,4 - 3 mbar | 1680 | 1680 | 0%
783 | A1015089 | Těsnící kroužek pr.100, plochý, pod přírubu,samolepicí | 37 | 35 | 5.714%
790 | 93901 (4551.75.0A) | Šroubek M4x5 k provoznímu termostatu | 4 | 4 | 0%
823 | 962.11228.00A | Termostat hav.l=1000, 90-110°C, aut.rezet | 430 | 406 | 5.911%
879 | 6973.00.2A | Knoflík čočk.bílý-ryska | 19 | 18 | 5.556%
995 | A2018010 | Spona s manžetou pr.125/125 | 177 | 165 | 7.273%
1004 | GW 50A6 | Manostat plynu 5-50 mbar | 2010 | 2010 | 0%
1005 | 210318 | Konektor manostatu GW serie A6 | 394 | 394 | 0%
1020 | A1011403 | Průchodka pr. 80 vnitřní | 90 | 84 | 7.143%
1021 | A1011408 | Průchodka pr. 80 vnější - EPDM | 90 | 84 | 7.143%
1057 | A2001755 | Příruba pr. 60/100 s odběry, tl.1,5mm | 684 | 639 | 7.042%
1081 | A1015161 | Průchodka pr.100 vnitřní | 102 | 95 | 7.368%
1094 | 974.99228.01A | Termostat hav.l=1000,100°C,zl.k. LY78 | 427 | 403 | 5.955%
1145 | 6960.02.4A | Knoflík čočk.černý 0-40°C | 19 | 18 | 5.556%
1148 | 060161 (113.10126.00A) | Teploměr l=1000 | 278 | 262 | 6.107%
1181 | 022005 (150.10125.00A) | Teploměr l=1000 | 278 | 262 | 6.107%
1184 | A1015082 | Průchodka pr.100 vnější | 102 | 95 | 7.368%
1303 | A5021003 | Komínek pr.80-pro výfuk | 2840 | 2650 | 7.17%
1404 | 6960.05.4A | Knoflík čočk.černý 0-120°C | 19 | 18 | 5.556%
1448 | A1011905 (A1011409) | Těsnící kroužek pr. 80, 2 břity,červený | 55 | 51 | 7.843%
1472 | 6965.00.2A | Knoflík čočk.černý 0-90°C | 19 | 18 | 5.556%
1497 | 4555.25.2A | Pružinka vlnitá | 17 | 15 | 13.33%
1698 | A2009018 | Prodloužení pr. 80/125, l=1000, Al/plech | 1160 | 1080 | 7.407%
1829 | 060162 (113.10127.00A) | Teploměr l=1000 | 278 | 262 | 6.107%
1830 | 6975.00.2A | Knoflík čočk.bílý-0-90°C | 19 | 18 | 5.556%
1851 | A1013176 (A1013071) | Těsnící kroužek pr. 60, 2 břity | 50 | 47 | 6.383%
1852 | A1015064(077) | Těsnící kroužek pr.100, 2 břity, červený, spaliny | 59 | 55 | 7.273%
1888 | A2007001 | Prodloužení pr. 60/100, l= 500, plech/Al M - F | 596 | 557 | 7.002%
1961 | A1012005 | Vystřeďovací díl pr. 80, do komína - nerez | 536 | 501 | 6.986%
1990 | A2011004 | Prodloužení pr. 80, l=1000, násuv. | 569 | 532 | 6.955%
1991 | A2011017 | Prodloužení pr. 80, l= 500 | 383 | 358 | 6.983%
2008 | A2011666 | Vsuvka pr. 80 s kontrolním otvorem, l=310 | 1510 | 1410 | 7.092%
2009 | A2011684 | Koleno pr. 80, 90°, kontrolní otvor | 1530 | 1430 | 6.993%
2078 | A2001844 | Koleno pr. 60/100, 90° lité | 769 | 719 | 6.954%
2088 | A2015332 | Koleno pr.100, 90° | 593 | 554 | 7.04%
2090 | A2015003 | Prodloužení pr.100, l= 500, tl.1,2 mm | 475 | 444 | 6.982%
2092 | A2015006 | Prodloužení pr.100, l=1000, tl.1,2 mm | 796 | 744 | 6.989%
2093 | A1013002 | Koleno pr. 60, 90° | 302 | 282 | 7.092%
2095 | A2011131 | Koleno pr. 80, 45° | 326 | 305 | 6.885%
2096 | A2011712 (A2011122) | Koleno pr. 80, 90° | 330 | 308 | 7.143%
2098 | A2011097 | Rozdělovač pr.80 s odběry | 867 | 810 | 7.037%
2099 | A2011026 | Trubka pr.80, l= 500 výdušná | 560 | 523 | 7.075%
2100 | A2011008 | Trubka pr.80, l=1000 výdušná | 782 | 731 | 6.977%
2101 | A2011012 | Trubka pr.80, l=1000 sací | 684 | 639 | 7.042%
2126 | MR50006BB | Tlakoměr d= 50,1/4"dolní, 6 bar | 122 | 122 | 0%
2127 | MR63004BB | Tlakoměr d= 63,1/4"dolní, 4 bar | 129 | 129 | 0%
2128 | MA50004BB | Tlakoměr d= 50,1/4"zadní, 4 bar | 127 | 127 | 0%
2129 | MA50006BB | Tlakoměr d= 50,1/4"zadní, 6 bar | 127 | 127 | 0%
2161 | A2001122 | Spojka pr.60/100 hrdlo/hrdlo | 403 | 377 | 6.897%
2164 | 6960.06.4A | Knoflík čočk.černý 0-210°C | 19 | 18 | 5.556%
2170 | MR10004BL | Tlakoměr d=100,1/2"dolní, 4 bar | 431 | 431 | 0%
2189 | A1012006 | Spona pr. 80 - do komína - nerez plech | 395 | 369 | 7.046%
2191 | A2012053 | T kus pr. 80 s odvodem konden.- do komína | 867 | 810 | 7.037%
2193 | A1013027 | Prodloužení pr. 60, l=1000, tl.1.5 | 541 | 506 | 6.917%
2197 | A2011198 | Vsuvka pr. 80 pro odvod konden.vodorovná | 644 | 602 | 6.977%
3042 | TM6312000LS | Teploměr d=63 příložný s připevňovací pružinou, 0-120°C | 176 | 176 | 0%
3136 | A5025006 | Redukce ke komínku pr.125/2x80 | 440 | 411 | 7.056%
3137 | A5025005 | Redukce ke komínku pr.125/100 | 246 | 230 | 6.957%
3206 | T-KUS 1/2F MS | T kus mosaz 1/2" FFF | 88 | 81 | 8.642%
3213 | BB002002 | Trubka pr.60/100 plast/Al,kónická - sada | 1420 | 1330 | 6.767%
3217 | A1001504 | Koncovka pr.60/100 - sání/výfuk - kónická | 412 | 385 | 7.013%
3319 | MR63006BB | Tlakoměr d= 63,1/4"dolní, 6 bar | 129 | 129 | 0%
3320 | MR10006BL | Tlakoměr d=100,1/2"dolní, 6 bar | 431 | 431 | 0%
3343 | MATICE K 1 MS NI TE | Matice 1" + těsnění | 53 | 53 | 0%
3344 | MATICE K 5/4 MS NI TE | Matice 5/4" + těsnění | 91 | 91 | 0%
3357 | MA63010BB | Tlakoměr d= 63,1/4"zadní,10 bar | 132 | 132 | 0%
3408 | MR10010BL | Tlakoměr d=100,1/2"dolní,10 bar | 431 | 431 | 0%
3409 | MA63006BB | Tlakoměr d= 63,1/4"zadní, 6 bar | 132 | 132 | 0%
3430 | AMB0002 | Lis na zakončení trubky 3/8-1" | 1950 | 1870 | 4.278%
3643 | 540.80125.00A | Termomanometr l=1000 6bar | 586 | 553 | 5.967%
3659 | AMB0005 | Svorka 1", 3/8" (DN8) | 577 | 555 | 3.964%
3691 | A2011082 | Vsuvka pr. 80 pro odvod konden.svislá | 867 | 810 | 7.037%
3776 | A1018027 | Průchodka pr.125 vnitřní i vnější | 223 | 208 | 7.212%
3777 | A5021002 | Komínek pr.80/ 80 | 3010 | 2810 | 7.117%
3822 | MR63010BB | Tlakoměr d= 63,1/4"dolní,10 bar | 129 | 129 | 0%
3834 | VIG KIT NEW | Montážní kufr - pro vodu,2svorky(3/8,1 a 1/2,3/4) | 6200 | 5740 | 8.014%
4113 | A5025004 | Redukce ke komínku 125/80 | 333 | 311 | 7.074%
4115 | A2001114 | Prodloužení pr. 60/100, l=1000, Al/Al tl.1.5 | 992 | 927 | 7.012%
4116 | A2001113 | Prodloužení pr. 60/100, l= 500, Al/Al tl.1.5 | 824 | 770 | 7.013%
4118 | A2011526 | Trubka pr.80, l=1000 výdušná, tl.1.5 mm | 949 | 887 | 6.99%
4462 | 5285-0-204-3 (ST/99-001) | Termostat dvoustupňový,l=1050, 39-78/46-85°C | 636 | 600 | 6%
4663 | A2001244 | Vsuvka pr.60/100 pro odvod konden.svislá | 1080 | 1010 | 6.931%
4666 | BB011005 | Prodloužení pr. 80, l= 500, PP | 187 | 180 | 3.889%
4668 | A1011501 | Těsnící kroužek pr. 80, 3 břity, s výstupky - PP | 92 | 86 | 6.977%
4671 | A1013020 (183) | Těsnící kroužek pr. 60, 3 břity - PP | 68 | 64 | 6.25%
4672 | A1013184 | Těsnící kroužek pr. 60, 3 břity, s výstupky - PP | 96 | 90 | 6.667%
4673 | A2002007 | Příruba pr. 60/100 s odběry - PP/AL | 644 | 602 | 6.977%
4675 | A2010057 (001) | Prodloužení pr. 80/125, l= 500, PP/plech | 632 | 591 | 6.937%
4676 | A2010067 | Koleno pr. 80/125, 90° lité -PP | 779 | 728 | 7.005%
4677 | A2008004 | Trubka pr.60/100 do zdi - PP/plech - koncovka plast | 862 | 806 | 6.948%
4678 | A2006010 | Příruba pr. 60/100 na 80/125 -PP, odběry | 1050 | 977 | 7.472%
4679 | A2001108 | Příruba pr. 60/100-80 - pro sání z místnosti | 796 | 744 | 6.989%
4741 | DS1809 1/2" | Vypouštěcí ventil 1/2" - červená páčka | 99 | 91 | 8.791%
4754 | A1011902 (A1011154) | Koncovka pr.80 - výfuk - nerez koš | 256 | 239 | 7.113%
5190 | 540.71526.00A | Termomanometr l=1000 4bar | 602 | 568 | 5.986%
5373 | OV1-1/2 ZV | Odvzdušňovací ventil 1/2", spodní připoj.,zpět.v.- horní,110°C/10b | 162 | 162 | 0%
5429 | A2001142 | Vsuvka pr.60/100 pro odvod konden.vodorovná | 992 | 927 | 7.012%
5553 | TĚSNĚNÍ MAT 1/2 AFM34 | Těsnění matice 1/2" a 1/2"EKO - 11,2x18,5x2 | 6 | 6 | 0%
5554 | TĚSNĚNÍ MAT 3/4 AFM34 | Těsnění matice 3/4" - 15x24x2 | 7 | 7 | 0%
5583 | A2005203 | Koleno pr. 80/125, 90° lité | 964 | 901 | 6.992%
5597 | ŠROUBE P 6/4FU-1F MS TE | Šroubení k čerpadlu 6/4" - 1" F-F včetně těsnění, mosazné | 248 | 213 | 16.43%
5601 | OV2-3/8 ZV | Odvzdušňovací ventil 3/8",spodní připoj., zp.ventil horní | 151 | 151 | 0%
5667 | TĚSNĚNÍ MAT 3/8 AFM34 | Těsnění matice 3/8" - 8,5x15x2 | 6 | 6 | 0%
5668 | TĚSNĚNÍ MAT 1 AFM34 | Těsnění matice1" - 18,5x30x2 | 11 | 11 | 0%
5675 | MA63004BB | Tlakoměr d= 63,1/4"zadní, 4bar | 132 | 132 | 0%
5752 | A5023061 | Komínek pr.60/100 - přímo pro tašku s otvorem pr.100 | 2860 | 2670 | 7.116%
5881 | EL0938 | Termočlen pro regulátor tahu RT 2,3,4 - n.d. | 290 | 268 | 8.209%
5911 | A2015017 | Spona s manžetou pr.100/100 | 100 | 93 | 7.527%
6006 | A2005006 | Příruba pr. 60/100 na 80/125 s odvodem kondenzátu a odběry | 1690 | 1580 | 6.962%
6007 | A2005204 (019) | Koleno pr. 80/125, 45° | 949 | 887 | 6.99%
6009 | A2005037 | Redukce pr.80/125-60/100, F-M, obě Al | 796 | 744 | 6.989%
6118 | OV-3/8 SS | Odvzdušňovací ventil 3/8" - pro solární s.,spodní připoj. | 399 | 399 | 0%
6123 | B1003057 (B1003024) | Sifon pro kondenzát s kuličkou vč.hadice 30cm | 426 | 410 | 3.902%
6140 | A2002198 (A2002160) | Koleno pr. 60/100, 45°, PP/plech | 554 | 518 | 6.95%
6141 | BB011006 | Prodloužení pr. 80, l=1000, PP | 255 | 245 | 4.082%
6142 | BB011030 | Koleno pr. 80, 45° PP | 153 | 147 | 4.082%
6143 | BB011029 | Koleno pr. 80, 90° PP | 153 | 147 | 4.082%
6144 | BB011017 | Trubka pr.80, l=1000 výdušná - PP | 472 | 454 | 3.965%
6230 | 1.REG01.013.0 | Příruba k nádrži PS2F - d=312, bez otvorů | 1330 | 1240 | 7.258%
6231 | 1.REG01.014.0 | Příruba k nádrži PS2F - d=312, 2xd=30 - 70 | 1460 | 1360 | 7.353%
6232 | 1.REG01.015.0 | Příruba k nádrži PS2F - d=312, 2xd=39 - 90 | 1460 | 1360 | 7.353%
6383 | BB011053 | Příruby pr.80 ke kotli (sání+výfuk) PP- sada | 495 | 476 | 3.992%
6432 | A2006018 | Koleno pr. 80/125, 45° lité -PP | 740 | 692 | 6.936%
6434 | A1015165 | Těsnící kroužek pr.100, 2 břity,šedý silikon - jen sání ! | 88 | 82 | 7.317%
6435 | BB011016 | Trubka pr.80, l=1000 sací - PP | 453 | 436 | 3.899%
6442 | 13X10 | Izolace pr.10-13 mm tloušťka izolace (2 m) | 79 | 60 | 31.67%
6443 | 13X13 | Izolace pr.13-13 mm tloušťka izolace (2 m) | 88 | 61 | 44.26%
6444 | 13X16 | Izolace pr.16-13 mm tloušťka izolace (2 m) | 94 | 65 | 44.62%
6447 | 13X28 | Izolace pr.28-13 mm tloušťka izolace (2 m) | 119 | 98 | 21.43%
6450 | AEROTAPE 5cmx10m | Páska izolační 5cm x 10m - 3mm tloušťka | 485 | 485 | 0%
6462 | A1018041 | Těsnící kroužek pr.125, 2 břity, šedý silikon - jen sání ! | 154 | 144 | 6.944%
6653 | A2008008 | Koleno pr. 60/100, 90° ,PP, (původně kód 4674) | 513 | 479 | 7.098%
6754 | 4790.80.0A | Pasta teplovodivá 2g | 19 | 18 | 5.556%
6765 | ŠROUBE P 5/4FU-28PAJ MS TE | Šroubení přechodové pájecí Cu DN 28 - 5/4" - 1ks včetně těsnění | 144 | 132 | 9.091%
6799 | TĚSNĚNÍ MAT 5/4 AFM34 | Těsnění matice5/4" - 25x39x2 | 11 | 11 | 0%
6857 | 222088 | Hák pro vlnité tašky-nerez | 770 | 680 | 13.24%
6925 | 10982109080000 | Matice M 8 do základního profilu | 33 | 33 | 0%
6926 | ŠROUB M8X16DIN | Šroub M 8x16 nerez (inbus) DIN 912/A2 | 14 | 13 | 7.692%
6964 | REDUKCE 3/4M-1/2F MS | Vsuvka 1/2"x3/4" (vnitřní/vnější) silná stěna | 46 | 42 | 9.524%
6965 | VSUVKA RED 3/4-1/2 MS | Vsuvka 1/2"x3/4" (vnější/vnější) silná stěna | 56 | 51 | 9.804%
6966 | VSUVKA RED 5/4-1 MS | Vsuvka 1"x 5/4" (vnější/vnější) silná stěna | 152 | 139 | 9.353%
6967 | VSUVKA RED 1-3/4 MS | Vsuvka 1"x3/4" (vnější/vnější) silná stěna | 85 | 78 | 8.974%
6968 | VSUVKA RED 3/8-1/2 MS | Vsuvka 3/8"x1/2" (vnější/vnější) silná stěna | 44 | 40 | 10%
6969 | VSUVKA 1 MS | Vsuvka 1" (vnější/vnější) silná stěna | 90 | 83 | 8.434%
6970 | VSUVKA 3/4 MS | Vsuvka 3/4" (vnější/vnější) silná stěna | 58 | 53 | 9.434%
6971 | VSUVKA 1/2 MS | Vsuvka 1/2" (vnější/vnější) silná stěna | 44 | 40 | 10%
6972 | VSUVKA 3/8 MS | Vsuvka 3/8" (vnější/vnější) silná stěna | 25 | 23 | 8.696%
6973 | VSUVKA 5/4 MS | Vsuvka 5/4" (vnější/vnější) silná stěna | 169 | 155 | 9.032%
7001 | BN005024 | Vystřeďovací díl pr.100, do komína - pouze pro ohebné PP trubky ! | 127 | 122 | 4.098%
7002 | A2009017 | Prodloužení pr. 80/125, l= 500, Al/plech | 992 | 927 | 7.012%
7003 | A2010012 | Trubka pr.80/125 do zdi s konc.plast-PP/plech | 1390 | 1300 | 6.923%
7004 | A2010058 (A2010011) | Prodloužení pr. 80/125, l=1000, PP/plech | 1060 | 988 | 7.287%
7005 | BB005028 | Víčko pr.100 pro T-kus kód 8214 pro odvod kondenzátu | 390 | 375 | 4%
7053 | 19X15 | Izolace pr.15-19 mm tloušťka izolace (2 m) | 159 | 137 | 16.06%
7120 | A2015061 | Příruba pr.100 ke kotli s odběrem - násuvný s. | 404 | 378 | 6.878%
7121 | BB005034 | Trubka pr.100, l=1000 výdušná - PP | 768 | 738 | 4.065%
7180 | T-KUS 3/4F MS | T kus mosaz 3/4" FFF | 114 | 105 | 8.571%
7187 | 13X35 | Izolace pr.35-13 mm tloušťka izolace (2 m) | 134 | 120 | 11.67%
7188 | 19X35 | Izolace pr.35-19 mm tloušťka izolace (2 m) | 257 | 220 | 16.82%
7189 | 19X18SA | Izolace pr.18-19 mm tloušťka izolace samolepící (2 m) | 315 | 232 | 35.78%
7190 | 19X22SA | Izolace pr.22-19 mm tloušťka izolace samolepící (2 m) | 340 | 246 | 38.21%
7216 | A2008021 | Koleno pr. 60/100, 90° s přírubou, PP, otočné,odběry,přesah 23,5mm | 679 | 635 | 6.929%
7250 | KK MF3/8" | Kulový kohout solární 3/8" M/F | 251 | 251 | 0%
7252 | PROTAPE 0,6X5CMX25M | Páska lepicí 5cm x 25m - 0,6mm tloušťka | 925 | 925 | 0%
7255 | R-00149-101.01C | Podložka destičky pro zavěšení KTU | 60 | 56 | 7.143%
7259 | ŠROUBM8X18DIN | Šroub M 8x18 nerez (inbus) DIN 912/A2 | 15 | 14 | 7.143%
7307 | A20111284 (A2011314) | Redukce pr.57/80 F/F | 427 | 399 | 7.018%
7330 | KROUŽEK SV 22 MS | Kroužek svěrný pro trubky Cu 22mm (pro 7315, 7628, 7629, 7633) | 26 | 24 | 8.333%
7346 | 19X18-13 M | Izolace pr.18-19 mm tloušťka izolace-metráž | 164 | 149 | 10.07%
7347 | 19X22-11 M | Izolace pr.22-19 mm tloušťka izolace-metráž | 186 | 166 | 12.05%
7418 | 13X1000-11M | Izolace pás šíře 1m, tloušťka 13mm, balení 11m, cena za 1m | 1170 | 716 | 63.41%
7419 | BN011091 | Vystřeďovací díl pr. 80, do komína - pouze pro ohebné PP trubky ! | 110 | 106 | 3.774%
7424 | BB011093 | T kus pr. 80, PP, do komína, M-M-F | 290 | 279 | 3.943%
7425 | A1012064 | Víčko pr. 80 pro T-kus kód 7424 pro odvod kondenzátu | 378 | 353 | 7.082%
7426 | 13X18-30 M | Izolace pr.18-13 mm tloušťka izolace-metráž dočasná náhr.18453 | 93 | 72 | 29.17%
7468 | A2006025 | Příruba pr. 80/105 na 80/125 -PP s odběry-Th | 1160 | 1080 | 7.407%
7469 | BB011136 | Prodloužení pr. 80, l= 109, PP | 253 | 243 | 4.115%
7470 | BB011084 | Redukce pr.60/80 F/M PP | 212 | 204 | 3.922%
7471 | A2002044 | Příruba pr. 60/100-80 - PP - pro sání z místnosti | 779 | 728 | 7.005%
7473 | 13X22-22M | Izolace pr.22-13 mm tloušťka izolace-metráž dočasná náhr.18454 | 101 | 75 | 34.67%
7478 | A2001699 | Koleno pr. 60/100, 90° ,Fe/Al M-F | 671 | 627 | 7.018%
7589 | SV125/5 | Hadice Al jednovrstvá 125mm x 5m | 381 | 323 | 17.96%
7596 | AMB0006 | Lis na zakončení trubky 5/4" | 2300 | 2210 | 4.072%
7597 | AMB0007 | Svorka 5/4" | 577 | 555 | 3.964%
7627 | VSUVKA 6/4 MS | Vsuvka 6/4" (vnější/vnější) silná stěna | 201 | 184 | 9.239%
7629 | ŠROUBE 22 MS | Šroubení 22-22 - přímé | 118 | 108 | 9.259%
7634 | ZÁTKA 1/2 MS TE | Zátka 1/2" + těsnění, mosaz (ke kódu 7632) | 37 | 30 | 23.33%
7636 | A2007002 | Prodloužení pr. 60/100, l=1000, plech/Al M - F | 838 | 783 | 7.024%
7648 | A2006048 | Koleno pr. 80/125, 90° lité s kontrolním otvorem, PP | 1720 | 1610 | 6.832%
7649 | A2006050 | Koleno pr. 80/125, 90° lité s odběry, PP | 1320 | 1230 | 7.317%
7652 | BB011060 | Koleno pr. 80, 90° s odběrem, PP | 396 | 381 | 3.937%
7691 | ZÁTKA 1 MS | Zátka 1" M, mosaz | 70 | 64 | 9.375%
7721 | TPC-125-100 | Odbočka jednoduchá 90°, 125/100mm | 231 | 231 | 0%
7743 | SV100/5 | Hadice Al jednovrstvá 100mm x 5m | 323 | 274 | 17.88%
7769 | TPC-100-100 | Odbočka jednoduchá 90°, 100/100mm | 215 | 215 | 0%
7771 | RSKT-100 | Klapka zpětná těsná pr.100mm | 339 | 323 | 4.954%
7794 | TĚSNĚNÍ 24-17 AFM34 | Těsnění pro solární s. - 17x24x1,5 - AFM | 6 | 6 | 0%
7795 | TĚSNĚNÍ 27-21 AFM34 | Těsnění pro solární s. - 21x27x1,5 | 6 | 6 | 0%
7796 | TĚSNĚNÍ 34-27 AFM34 | Těsnění pro solární s. - 27x34x1,5 | 8 | 7 | 14.29%
7806 | A2006069 | Vsuvka pr.60/100-80/125 do kotle s odběry - PP | 718 | 671 | 7.004%
7807 | A2002091 | Vsuvka pr.60/100-60/100 do kotle s odběry - PP | 585 | 547 | 6.947%
7808 | A2006070 | Vsuvka pr.60/100-80/125 do kotle + manžeta - PP | 754 | 705 | 6.95%
7831 | 250.04301.10A | Tlakový spínač, fix 0,4bar - nipl R 1/4", válcový | 337 | 281 | 19.93%
7881 | ZÁTKA 6/4 MS | Zátka 6/4" M, mosaz | 118 | 108 | 9.259%
7882 | REDUKCE 6/4M-1F MS | Vsuvka (redukce) 6/4" x 1" (vnější/vnitřní) | 146 | 134 | 8.955%
7885 | BB011061 | Prodloužení pr. 80, l=2000, PP | 453 | 436 | 3.899%
7886 | SV150/5 | Hadice Al jednovrstvá 150mm x 5m | 461 | 391 | 17.9%
7887 | DI127 | Hadice Al tepelně izolovaná 127mm x 10m | 1410 | 1310 | 7.634%
7888 | DI152 | Hadice Al tepelně izolovaná 152mm x 10m | 1620 | 1500 | 8%
7889 | TPC-125-125 | Odbočka jednoduchá 90°, 125/125mm | 231 | 231 | 0%
7890 | TPC-150-100 | Odbočka jednoduchá 90°, 150/100mm | 250 | 250 | 0%
7891 | TPC-150-150 | Odbočka jednoduchá 90°, 150/150mm | 350 | 287 | 21.95%
7894 | NS-125 | Vsuvka vnitřní 125mm | 56 | 49 | 14.29%
7895 | NS-150 | Vsuvka vnitřní 150mm | 59 | 51 | 15.69%
7896 | RPC-125-100 | Přechod osový 125/100mm | 140 | 140 | 0%
7897 | RPC-150-125 | Přechod osový 150/125mm | 150 | 143 | 4.895%
7898 | DAS-PVC-100 | Škrticí klapka 100 mm, plast | 360 | 360 | 0%
7899 | DAS-PVC-125 | Škrticí klapka 125 mm, plast | 385 | 385 | 0%
7900 | DAS-PVC-150 | Škrticí klapka 150 mm, plast | 420 | 420 | 0%
7904 | RPC-200-150 | Přechod osový 200/150mm | 190 | 173 | 9.827%
7906 | MP515/C | Potrubí čtyřhranné plast 60x200 - 1,5m | 438 | 438 | 0%
7908 | TPC-150-125 | Odbočka jednoduchá 90°, 150/125mm | 267 | 267 | 0%
7909 | MP520/C | Nátrubek čtyřhranný plast 60x200 | 117 | 117 | 0%
7910 | MP540/K-C | Koleno 90° přechodové pr.125/60x200 mm | 193 | 193 | 0%
7911 | MP570/K-C | Přechod kruh/čtyřhran pr.125/60x200 mm | 144 | 144 | 0%
7912 | MP550/C | Oblouk horizontální 90°, 60x200 mm | 224 | 224 | 0%
7913 | MP582/C | Odbočka čtyřhranná T-kus 60x200 mm | 295 | 295 | 0%
7926 | T-KUS G 1/2" FFM | T-kus pro topné těleso G1/2" FFM | 123 | 104 | 18.27%
7929 | H-POZINK | Hák pro vlnité tašky-pozink | 490 | 490 | 0%
7943 | BB011012 | Redukce pr.60/80 M/F l=134mm, PP | 183 | 176 | 3.977%
7954 | ZÁTKA 3/4 MS TE | Zátka G3/4"M + těsnění, mosaz | 49 | 45 | 8.889%
7956 | ZÁTKA 3/8 MS TE | Zátka 3/8" + těsnění, mosaz (ke kódu 7632) | 28 | 26 | 7.692%
7982 | 223.2382.000 | Vyvažovací ventil AV23 s ukazatelem 2-12 l/min,2x3/4",HTSolar | 4520 | 4280 | 5.607%
8000 | DI102 | Hadice Al tepelně izolovaná 102mm x 10m | 1210 | 1120 | 8.036%
8014 | A5025036 | Průchodka střechou šikmá-plech hliník (dříve 206 a 364) 18°-44° | 809 | 809 | 0%
8022 | 223.2561.000 | Vyvažovací ventil AV23 s ukazatelem 20-70 l/min,2 x 5/4",BypassSD | 4520 | 4280 | 5.607%
8037 | DI203 | Hadice Al tepelně izolovaná 203mm x 10m | 2050 | 1900 | 7.895%
8039 | MP1100-5/K | Potrubí kruhové plast 125mm - 1m | 220 | 207 | 6.28%
8045 | MP560/C | Oblouk vertikální 90°, 60x204 mm | 151 | 151 | 0%
8167 | A5023012 | Koncovka pr.80 pro komínek - pouze výdech | 811 | 758 | 6.992%
8201 | A5012057 | Koleno pr. 80, 90° vč.držáku (kov) do komína - PP | 1330 | 1240 | 7.258%
8202 | A5012034 | Držák do komína pro T-kus - PP | 984 | 920 | 6.957%
8204 | A1050012 | Hadice pro odvod kondenzátu pro T-kus i sifon, l=1500 | 229 | 214 | 7.009%
8209 | BB005188 (BB005017) | Koleno pr.100, 45° - PP | 344 | 331 | 3.927%
8210 | BB005190 (BB005018) | Koleno pr.100, 90° - PP | 390 | 375 | 4%
8211 | BB005019 | Prodloužení pr.100, l= 500 - PP | 361 | 347 | 4.035%
8212 | BB005020 | Prodloužení pr.100, l=1000 - PP | 514 | 494 | 4.049%
8214 | BB005022 | T kus pr.100, PP, do komína, M-M-F | 708 | 681 | 3.965%
8217 | REG-8217 | Knoflík pro regulátor tahu + pístek RT3 - komletní sada - n.d. | 83 | 77 | 7.792%
8221 | A20011098 | Trubka pr.60/100 plech,př.zvětšená,odběry,kónická k.,násuv.- sada | 1590 | 1490 | 6.711%
8223 | A20011107 | Trubka pr.60/100 do zdi - plech,kónická k.,tl.1.0mm,l=86cm, násuv. | 1120 | 1050 | 6.667%
8224 | A20011097 | Příruba pr. 60/100 s odběry a odvodem kon.,zvětšená,násuv. | 1340 | 1250 | 7.2%
8225 | A20011127 | Přechod ke kotli pr. 60/100, 1xmanžeta,odběry,odvod kon.,násuv. | 1350 | 1260 | 7.143%
8232 | 223.2480.000 | Vyvažovací ventil AV23 s ukazatelem 10-40 l/min,2x1",HTSolar | 4520 | 4280 | 5.607%
8243 | MP440/K-C | Koleno 90° přechodové pr.100/60x200 mm | 179 | 179 | 0%
8270 | VSUVKA RED 5/4-3/4 MS | Vsuvka 3/4"x 5/4" (vnější/vnější) silná stěna | 155 | 142 | 9.155%
8375 | 1.REG01.047.0 | Příruba k zásobníku RxBC 200 a 300, pr.170,2xd=30 - 55 | 2020 | 1890 | 6.878%
8383 | REG-8383 | Šroub M 8x30+matice+podložka;velká hl.-pro zákl.profil | 68 | 63 | 7.937%
8431 | A2001839 | Koleno pr. 60/100, 90° ,Fe/Al M-F kontrolní otv. | 2070 | 1930 | 7.254%
8432 | A2005120 | Koleno pr. 80/125, 90° lité, kontrolní otv. | 2560 | 2390 | 7.113%
8433 | A2001609 | Vsuvka pr.60/100 s kontrolním otvorem, l=330 | 1860 | 1740 | 6.897%
8434 | A2005149 | Vsuvka pr.80/125 s kontrolním otvorem, l=310 | 3050 | 2850 | 7.018%
8441 | BB005029 | Redukce pr.80/100 M/F, PP | 267 | 257 | 3.891%
8459 | BB005035 | Příruba pr.100 ke kotli, zvětšená - NYLON - samostatná | 150 | 144 | 4.167%
8460 | A20011113 | Příruba pr. 60/100 s odběry a odvodem kon.,otočná,zvětšená | 1500 | 1400 | 7.143%
8513 | A2010041 (A2010059 )(A2010024) | Prodloužení pr. 80/125, l=1930, PP/plech | 1690 | 1580 | 6.962%
8514 | A2008147 (165) | Prodloužení pr. 60/100, l=1940, PP/plech | 1340 | 1250 | 7.2%
8516 | A20011116 | Trubka pr.60/100 konc.kónická,koleno bez příruby - sada | 1340 | 1250 | 7.2%
8555 | PPSAS8 | Koncovka pr.80 PPH-A s krycí deskou 40x40cm na komín.těleso | 1460 | 1310 | 11.45%
8564 | REDUKCE 5/4M-1/2F MS | Vsuvka (redukce) 5/4"x1/2" (vnější/vnitřní) | 118 | 108 | 9.259%
8579 | ZUBL08 | Mřížka s otvorem pr. 80, pro PPH-A | 955 | 1400 | -31.79%
8639 | APRB08 | Prodloužení pr. 80/125, l= 250, PPH-A/Inox | 595 | 683 | -12.88%
8640 | APRB58 | Prodloužení pr. 80/125, l= 500, PPH-A/Inox | 810 | 906 | -10.6%
8641 | APRB18 | Prodloužení pr. 80/125, l=1000, PPH-A/Inox | 1290 | 1440 | -10.42%
8642 | APRTB8 | T kus pr. 80/125 s kontrolním otvorem, PPH-A/Inox | 2230 | 2430 | -8.23%
8643 | APBB48 | Koleno pr. 80/125, 45°, PPH-A/Inox | 995 | 1080 | -7.87%
8645 | APWKB8 | Držák na zeď vč.kolena pr.80/125 s přisáváním - PPH-A/Inox | 3500 | 3750 | -6.667%
8647 | APDA48 | Komínek pr.80/125 bez koncovky -PPH- A/Inox | 1820 | 2170 | -16.13%
8648 | APMSB8 | Koncovka pr.80/125 -PPH- A/Inox pro kód 8647 | 1400 | 1390 | 0.7194%
8649 | APVUBU | Prodloužení držáku 8668 | 1380 | 1300 | 6.154%
8668 | APWHB8 | Držák trubky pr.80/125 PPH-A/Inox | 1050 | 1190 | -11.76%
8669 | APW1B8 | Prodloužení držáku na zeď kód 8645 - 50-150mm | 1190 | 1750 | -32%
8670 | APW2B8 | Prodloužení držáku na zeď kód 8645 - 150-235mm | 2010 | 2090 | -3.828%
8694 | APW3B8 | Prodloužení držáku na zeď kód 8645 - 230-330mm | 2400 | 2500 | -4%
8757 | T-KUS 6/4F MS | T kus mosaz 6/4" FFF | 296 | 272 | 8.824%
8766 | VSUVKA RED 6/4-1 MS | Vsuvka 1"x 6/4" (vnější/vnější) | 198 | 182 | 8.791%
8767 | VSUVKA RED 6/4-5/4 MS | Vsuvka 5/4"x 6/4" (vnější/vnější) | 195 | 179 | 8.939%
8784 | A2011120 | Prodloužení pr. 80, l=1950, Al | 979 | 915 | 6.995%
8802 | R-00152-104.04B | Kroužek přítlačný 3/4" | 11 | 11 | 0%
8803 | R-00152-104.05A | Kroužek přítlačný 1" | 14 | 14 | 0%
8807 | BB004007 | T kus pr. 60, PP, do komína, M-M-F | 258 | 248 | 4.032%
8810 | ZUMDE8 | Těsnící kroužek pr. 80, černý, jen pro PPH-A | 63 | 63 | 0%
8811 | BB004010 | Víčko pr. 60 pro T-kus kód 8807 pro odvod kondenzátu | 209 | 201 | 3.98%
8813 | BB004157 (039) | Prodloužení pr. 60, l= 500, PP | 181 | 174 | 4.023%
8814 | BB004156 (037) | Prodloužení pr. 60, l=1000, PP | 266 | 256 | 3.906%
8815 | BB004024 | Koleno pr. 60, 90° PP | 161 | 155 | 3.871%
8816 | BB004025 | Koleno pr. 60, 45° PP | 161 | 155 | 3.871%
8852 | MP1100-4/K | Potrubí kruhové plast 100mm - 1m | 170 | 156 | 8.974%
8854 | NS-100 | Vsuvka vnitřní 100mm | 53 | 44 | 20.45%
8869 | PPFR60 | Vystřeďovací díl (6ks) do komína pro PP trubky pr.60 až 125mm | 247 | 247 | 0%
8891 | 10981109100000 | Těsnění gumové šroubu do střešní krytiny pro M10 + M12 | 27 | 27 | 0%
9001 | KS15/150,G2 190X260 | Filtr k HR 100 W a HR 30W 190x260 mm | 68 | 64 | 6.25%
9002 | C-UM-S-S-140 | Mřížka pr.80-125mm se síťkou a pružinou | 82 | 82 | 0%
9092 | A20011289 | Koleno pr. 60/100, 45° ,Fe/Al (n.3139) | 739 | 691 | 6.946%
9108 | TT/S2 | Čidlo teplotní s kabelem 2 m pro sluneční kol. i zásobník- Pt1000 | 501 | 501 | 0%
9109 | TT/P4 | Čidlo teplotní s kabelem 4 m pro zásobník - Pt1000 | 620 | 620 | 0%
9110 | TA55 (TA52) | Čidlo teplotní venkovní TA55 - Pt1000 | 913 | 913 | 0%
9151 | REDUKCE 3/4F-1/2M MS | Vsuvka (redukce) 3/4"x1/2" FM (vnitřní/vnější) mosaz | 64 | 59 | 8.475%
9156 | REG-9156 | Trubka pro připojení exp. nádoby 3/4"F - 0,5m | 238 | 228 | 4.386%
9185 | PRUŽINKA ZA ČIDLO | Náhrada za čidlo 7x80 do jímky 14882 | 17 | 15 | 13.33%
9209 | PÁSKA 30M | Páska rychloupínací - balení 30m | 825 | 825 | 0%
9210 | spona | Spona pro pásku rychloupínací - 1ks | 17 | 17 | 0%
9381 | APKLB8 | Sponka pr. 80/125 pro zpěvnění spoje | 770 | 688 | 11.92%
9382 | APMKB8 | Hrdlo ke zkrácení nerezového potrubí pr. 80/125 | 295 | 504 | -41.47%
9391 | AEROFLEX 19X28SA | Izolace pr.28-19 mm tloušťka izolace samolepící (2 m) | 375 | 323 | 16.1%
9392 | AEROFLEX 19X35SA | Izolace pr.35-19 mm tloušťka izolace samolepící (2 m) | 435 | 360 | 20.83%
9530 | KA 12 | Ochrana přepěťová čidla kolektoru KA 12 | 338 | 338 | 0%
9532 | 02-2003B-PEP-6J | Jistič jednopólový s odpojováním N vodiče, 3A | 663 | 663 | 0%
9583 | 587539302 | Čidlo teplotní s kabelem 2,5 m pro EA400,EA500,EcoLogic, EcoEl | 358 | 341 | 4.985%
9594 | A2007000 | Prodloužení pr. 60/100, l= 250, plech/Al M - F | 487 | 455 | 7.033%
9595 | A2008205 (160) | Prodloužení pr. 60/100, l= 250, PP/plech | 412 | 385 | 7.013%
9596 | A2008206 (161) | Prodloužení pr. 60/100, l= 500, PP/plech | 513 | 479 | 7.098%
9597 | A2008207 (162) | Prodloužení pr. 60/100, l=1000, PP/plech | 608 | 568 | 7.042%
9598 | A2010056(00) | Prodloužení pr. 80/125, l= 250, PP/plech | 531 | 496 | 7.056%
9599 | A2011030 | Prodloužení pr. 80, l= 250 | 255 | 238 | 7.143%
9600 | BB011004 | Prodloužení pr. 80, l= 250, PP | 153 | 147 | 4.082%
9615 | A1015208 | Těsnící kroužek pr.100, 3 břity, s výstupky - PP | 100 | 93 | 7.527%
9616 | A1015200 | Těsnící kroužek pr.100, 2 břity - PP | 83 | 78 | 6.41%
9641 | 2-OVALDN16 | Držák na zeď pro trubku nerez DN12-20 dvojitou - sada 4ks | 298 | 298 | 0%
9671 | BB015000 | Koleno pr.125, 90° - PP | 472 | 454 | 3.965%
9672 | BB015006 | Koleno pr.125, 45° - PP | 436 | 419 | 4.057%
9673 | BB016017 | Koleno pr.160, 90° - PP | 822 | 790 | 4.051%
9674 | BB016018 | Koleno pr.160, 45° - PP | 759 | 730 | 3.973%
9675 | BB015010 | Prodloužení pr.125 kaskády+koleno pr.100,PP | 3330 | 3200 | 4.062%
9676 | BB016009 | Prodloužení pr.160 kaskády+koleno pr.100,PP | 1930 | 1860 | 3.763%
9682 | BB005065 | Vsuvka pr.80 - 100 pro kaskády-sada 3ks vč.zp.klapky, PP | 1610 | 1550 | 3.871%
9683 | BB015005 | Prodloužení pr.125, l= 500, PP | 492 | 473 | 4.017%
9684 | BB015001 | Prodloužení pr.125, l=1000, PP | 744 | 715 | 4.056%
9685 | BB016005 | Prodloužení pr.160, l= 500, PP | 749 | 720 | 4.028%
9686 | BB016001 | Prodloužení pr.160, l=1000, PP | 1030 | 990 | 4.04%
9689 | B1003070 | Sifon pro kondenzát s kuličkou vč.hadice-rohový, pro kaskády | 477 | 459 | 3.922%
9699 | A1011889 (A1011862) | Těsnící kroužek pr. 80, 3 břity, s výstupky - pro kolena 2095,2096 | 106 | 99 | 7.071%
9710 | TĚSNĚNÍ MAT 6/4 NBR | Těsnění šroubení 6/4" k čerpadlu | 5 | 5 | 0%
9752 | 579964401 | Čidlo pokojové pro EcoLogic, EcoEl | 1250 | 1190 | 5.042%
9789 | 81140 TR/P4 | Čidlo teplotní s kabelem 4 m příložné na trubku - Pt1000 | 689 | 689 | 0%
9976 | TĚSNĚNÍ MAT 3/8 PTFE | Těsnění matice 3/8" - 8,5x15x2 PTFE | 8 | 8 | 0%
9977 | TĚSNĚNÍ MAT 1/2 PTFE | Těsnění matice 1/2" a 1/2"EKO - 11,2x18,5x2 PTFE | 9 | 9 | 0%
9978 | TĚSNĚNÍ MAT 3/4 PTFE | Těsnění matice 3/4" - 15x24x2 PTFE | 10 | 10 | 0%
9980 | TĚSNĚNÍ MAT 1 PTFE | Těsnění matice1" - 18,5x30x2 PTFE | 14 | 14 | 0%
9981 | TĚSNĚNÍ MAT 5/4 PTFE | Těsnění matice5/4" - 25x39x2 PTFE | 21 | 21 | 0%
10046 | REG-10046 | Držák expanzní nádoby na zeď včetně vrutů a hmoždinek | 499 | 499 | 0%
10067 | GNE10011 | Těsnící kroužek pr.100, plochý, pod přírubu plastovou | 91 | 85 | 7.059%
10071 | GNE10019 | Těsnící kroužek pr.100, plochý, pod přírubu zvětšenou,samolepící | 91 | 85 | 7.059%
10095 | REG-10095 | Držák expanzní nádoby na zeď kompletní | 940 | 896 | 4.911%
10159 | REG-10159 | Hák pro tašky Bramac-na krokev-nerez včetně vrutů | 764 | 764 | 0%
10170 | MR50004BBLS | Tlakoměr d= 50,1/4"dolní, 4 bar | 120 | 120 | 0%
10218 | BB015015 | Víčko pr.125 pro kaskády pro odvod kondenzátu+zátka | 407 | 391 | 4.092%
10219 | BB016020 | Víčko pr.160 pro kaskády pro odvod kondenzátu+zátka | 516 | 496 | 4.032%
10442 | IR 12 MODUL OT | Modul k regulátoru IR12 pro OpenTherm (deska TXK 112 04) | 3410 | 3410 | 0%
10472 | TA4012003 | Teploměr d=40 s jímkou l= 30 3/8", zadní, 0-120°C | 130 | 130 | 0%
10473 | TA6312005 | Teploměr d=63 s jímkou l= 45 1/2", zadní, 0-120°C (n.3043) | 162 | 162 | 0%
10474 | TA6312015 | Teploměr d=63 s jímkou l=150 1/2", zadní, 0-120°C | 311 | 311 | 0%
10476 | TA6350010 | Teploměr d=63 stonkový (pr.9mm) l=100, zadní, 0-500°C,bez jímky | 202 | 202 | 0%
10481 | TI80004PA | Termomanometr d=80, 0-120°C / 4bar,1/2" zadní, + zp.v. | 381 | 381 | 0%
10482 | TI80004PR | Termomanometr d=80, 0-120°C / 4bar,1/2" dolní, + zp.v. | 522 | 522 | 0%
10489 | A6025036 | Průchodka střechou šikmá-plech hliník-červená, 18°-44° | 921 | 861 | 6.969%
10522 | R-00149-102.02A | Destička přítlačná-boční pro KPG, KTU tl.3mm | 64 | 59 | 8.475%
10591 | 092110 | Ventil zpětný pro termostatický směš.v.Termomix pro Cu trubku | 370 | 311 | 18.97%
10601 | A1018071 (MSB12503) | Těsnící kroužek pr.125, 2 břity, bílý, s výstupky, jen sání ! | 174 | 163 | 6.748%
10673 | R-00186-001.01A | Destička přítlačná mezi 2 kolektory KPG1 kompletní | 127 | 118 | 7.627%
10735 | 95B120R09/04756 | Termostat prov. l=1000, 0-120°C,(nahr.684) | 307 | 290 | 5.862%
10736 | 95A095R01/04756 | Termostat prov. l=1000, 50-95°C, ATMOS (nahr.486) | 296 | 279 | 6.093%
10737 | 95A070R06/04756 | Termostat prov. l=1000, 25-70°C,zl.k.,zásobníkový (nahr.9352) | 410 | 387 | 5.943%
10739 | 95B090R23/04756 | Termostat prov. l= 600, 0-90°C (nahr.8724) | 340 | 321 | 5.919%
10740 | 95H110R09/04756 | Termostat hav.l=1500, 90-110°C (nahr.5196) | 422 | 398 | 6.03%
10743 | 95H099R01/04756 | Termostat hav.l= 600, 99°C (nahr.8723) | 394 | 372 | 5.914%
10745 | 95H090R02/04756 | Termostat hav.komín.l=1500,63- 90°C (nahr.1764) | 432 | 408 | 5.882%
10780 | 95B090R26/04756 | Termostat prov. l=1500, 0- 90°C (nahr.1278) | 323 | 305 | 5.902%
10845 | 4555.20.0A-NEREZ | Pružinka kapiláry malá 1/2" - nerez | 14 | 13 | 7.692%
10872 | RSKT-125 | Klapka zpětná těsná pr.125mm | 420 | 365 | 15.07%
10882 | 95A090R21/04756 | Termostat prov. l=1000, 90°C fix (nahr.209) | 282 | 266 | 6.015%
10922 | 95B090R25/04756 | Termostat prov. l=1000, 0- 90°C (nahr.50) | 312 | 294 | 6.122%
10923 | 95H110R10/04756 | Termostat hav.l=1000, 90-110°C LY26 (nahr.281) | 394 | 372 | 5.914%
10924 | 95A090R20/04756 | Termostat prov. l=1000, 0- 90°C, štítek, TY21 (nahr.283) | 301 | 284 | 5.986%
10925 | 95A040R21/04756 | Termostat prov. l=1000, 0- 40°C,TY21-štítek (nahr.1688) | 307 | 290 | 5.862%
10927 | 60V070A01/04756 | Tlakový spínač, fix 0,7bar sepnuto - R 1/4",zl.k.,(n.6913) | 228 | 216 | 5.556%
10933 | 95B120R10/04756 | Termostat prov. l=1500, 12-120°C, čidlo Cu d=6,5mm (n.2013) | 316 | 298 | 6.04%
10934 | 95B300I05/04756 | Termostat prov. l=2000, 0-300°C, inox (n.5594) | 579 | 546 | 6.044%
10940 | 95B090R24/04756 | Termostat prov. l=1000, 0- 90°C (n.592 a 22) | 314 | 296 | 6.081%
11020 | 95B090R27/04756 | Termostat prov. l=2000, 0- 90°C, (nahr.1731) | 328 | 309 | 6.149%
11058 | 095194 | Ventil zpětný pro termostatický směš.v. Termomix 3/4" | 250 | 185 | 35.14%
11074 | 95H060R01/07456 | Termostat hav.l=1000, 40-60°C podlahové topení (nahr.245) | 408 | 385 | 5.974%
11076 | 004095/B | Rámeček pod pokojový t. TP-546 | 62 | 57 | 8.772%
11077 | 000071 | Sponka pro omezení teploty pokojového t. TP-546 | 4 | 4 | 0%
11088 | 95H110R13/07456 | Termostat hav.l=1000, 90-110°C, zl.k. (nahr.1023) | 446 | 421 | 5.938%
11159 | 95H110R12/07456 | Termostat hav.l=1000, 90-110°C (n.1687) | 406 | 383 | 6.005%
11224 | 29000900 | Separátor vzduchu s odvzduš.v.- 3/4" MF-pro solární s.,krátký výst | 775 | 775 | 0%
11225 | 95B040R07/07456 | Termostat prov. l=1500, 0- 40°C (n.4301) | 314 | 296 | 6.081%
11251 | BB004155(034) | Prodloužení pr. 60, l=2000, PP | 449 | 432 | 3.935%
11253 | A5023165 | Komínek pr.60/100 - PP - nový (nahr.4665) | 2200 | 2060 | 6.796%
11255 | A5023166 | Komínek pr.80/125 - PP - nový (n.6433) | 2200 | 2204 | -0.1815%
11257 | A5023167 | Komínek pr.80/ 80 - PP - nový (n.6385) | 3260 | 3050 | 6.885%
11258 | A5023168 | Komínek pr.80-pro výfuk- PP - nový (n.6145) | 3120 | 2920 | 6.849%
11259 | A5023169 | Komínek pr.80/125 - PP s krycí deskou na komín - nový (n.8796) | 2930 | 2740 | 6.934%
11265 | A2006086 | Vsuvka pr.80/125 s kontrolním otvorem kruhovým, PP, M-F(n.7647) | 2140 | 2000 | 7%
11278 | 189118 | Nástavec k 3 c.v.ventilu LK525 pro zvýšení max.teploty | 290 | 257 | 12.84%
11302 | PPRS58 | Trubka ukončovací pr. 80, l= 500, bez hrdla, PPH-A anti UV | 220 | 218 | 0.9174%
11329 | S-UP2-KPI | Sada pro montáž 2 sl.kolektorů KPI 1 do střechy | 17950 | 14030 | 27.94%
11418 | 251.05301.10A | Tlakový spínač, fix 0,5bar - nipl R 1/8",válcový | 337 | 281 | 19.93%
11511 | BB011094 | Vsuvka pr. 80 s kontrolním otvorem kruhovým, l=210,PP(nahr.za7650) | 638 | 613 | 4.078%
11515 | TAL-50-50 | Páska hliníková 50 mm x 50 m; do 120°C | 235 | 207 | 13.53%
11565 | RSKT-150 | Klapka zpětná těsná pr.150mm | 442 | 421 | 4.988%
11574 | REG-11574 | Hák pro břidlicové tašky - nerez | 534 | 534 | 0%
11584 | TĚSNĚNÍ MAT 6/4 AFM34 | Těsnění 6/4" - 34x44x2 | 24 | 24 | 0%
11643 | 28525ISO | Ventil vypouštěcí/napouštěcí kulový - 28 mm | 1550 | 1550 | 0%
11685 | KRABICE S POJISTKOU 2A | Krabice s pojistkou 2A IP44 | 592 | 592 | 0%
11690 | R-00149-104.03A | Držák montážní Al pro spodek kolektoru KPC +, KPS + | 76 | 70 | 8.571%
11721 | OV-3/8 ZV | Odvzdušňovací ventil 3/8" - aut., spodní připoj.,zp.ventil | 173 | 173 | 0%
11722 | OV-1/2 ZV | Odvzdušňovací ventil 1/2" - aut., spodní připoj.,zp.ventil | 201 | 201 | 0%
11723 | OV-3/8 BP ZV | Odvzdušňovací ventil 3/8" - aut., boční připoj.,zp.ventil | 152 | 266 | -42.86%
11724 | OV-1/2 BP ZV | Odvzdušňovací ventil 1/2" - aut., boční připoj.,zp.ventil | 155 | 279 | -44.44%
11725 | OV-3/8 BV ZV | Odvzdušňovací ventil 3/8" - aut., spodní připoj.,boční výstup.ot., | 183 | 183 | 0%
11726 | OV-1/2 BV ZV | Odvzdušňovací ventil 1/2" - aut., spodní připoj.,boční výstup.ot., | 201 | 201 | 0%
11754 | MP505/C | Mřížka větrací horizontální 60x204 s rámečkem (dočasná náhr.18578) | 205 | 205 | 0%
11755 | ACGUOV100 | Jímka 9,5x11,5-100 mm, 1/2" - pro stonkové teploměry | 123 | 123 | 0%
11773 | R-00149-123.01C | Krytka H profilu | 32 | 30 | 6.667%
11795 | A5023183 | Komínek pr.80/125 - protikondenzační - nový (nahr.205) | 3830 | 3580 | 6.983%
11840 | VSV-S-REGULUS | Vidlice šedá s vypínačem a kontrolkou, IP20 | 194 | 164 | 18.29%
11841 | VSV-W-REGULUS | Vidlice bílá s vypínačem a kontrolkou, IP20 | 194 | 164 | 18.29%
11874 | IZOLACE TSV6B | Izolace termostatického ventilu TSV6 a TSV6B | 218 | 218 | 0%
11875 | IZOLACE TSV8B | Izolace termostatického ventilu TSV8 a TSV8B | 262 | 262 | 0%
11906 | ZV 1" F/F | Zpětný ventil 1" F/F | 257 | 257 | 0%
11907 | ZV 1/2" F/F | Zpětný ventil 1/2" F/F | 154 | 154 | 0%
11908 | ZV 3/4" F/F | Zpětný ventil 3/4" F/F | 194 | 194 | 0%
11909 | ZV 5/4" F/F | Zpětný ventil 5/4" F/F | 384 | 384 | 0%
11954 | A1012121 | Koleno pr. 80, 90° vč.držáku (plast) do komína - PP | 814 | 761 | 6.965%
11955 | A1012097 | T kus pr. 80 s odvodem konden. - do komína vč.držáku - PP | 961 | 898 | 7.016%
11965 | 1616 | Kulový kohout 1/2" F/F | 121 | 121 | 0%
11966 | 1617 | Kulový kohout 3/4" F/F | 173 | 173 | 0%
11967 | 1618 | Kulový kohout 1" F/F | 256 | 256 | 0%
11968 | 1619 | Kulový kohout 5/4" F/F | 427 | 427 | 0%
11969 | 1620 | Kulový kohout 6/4" F/F | 623 | 623 | 0%
11970 | 1621 | Kulový kohout 2" F/F | 981 | 981 | 0%
11971 | 1622 | Kulový kohout 2 1/2" F/F | 2140 | 2140 | 0%
11972 | 1623 | Kulový kohout 3" F/F | 3530 | 3530 | 0%
11981 | IR 30 CIB ODDELOVAC | Oddělovač sběrnice CIB k IR12 pro CIB | 1500 | 1990 | -24.62%
11991 | S-RUPU1-6R,10 | Sada rozšiřující pro uchycení a propojení 1 kolektoru KTU10,KTU6R | 1940 | 1940 | 0%
12108 | A1012120 (119) | Koleno pr. 60, 90° vč.držáku do komína - PP | 790 | 738 | 7.046%
12109 | BB011264 | Rozdělovač pr.80 s odběry - Ryton, připojení 60/100 - PP (n.7547) | 1120 | 1080 | 3.704%
12110 | BB011265 | Rozdělovač pr.80 - Ryton, připojení 80/125 - PP (n. 7805) | 1100 | 1060 | 3.774%
12111 | BB011266 | Rozdělovač pr.80 + manžeta dolů, Ryton,připojení 60/100-PP(n.7809) | 1250 | 1200 | 4.167%
12120 | ZUAV52 | Koncovka pr.80 až 100 - sání, plast černý, PPH-A | 99 | 99 | 0%
12136 | ŠROUBM8X20DIN | Šroub M 8x20 nerez (inbus) DIN 912/A2 KPC+, KPS+ | 15 | 14 | 7.143%
12141 | R-00149-102.04 | Destička přítlačná-boční pro KPC+, KPS+, tl.3mm | 60 | 56 | 7.143%
12155 | AEROFLEX 19X28-11 M | Izolace pr.28-19 mm tloušťka izolace-metráž nahr.7251 | 222 | 182 | 21.98%
12265 | 032U1241 | Tělo ventilu el.mag. EV220B, G 3/8",N.C., kv 0.7 | 1060 | 1060 | 0%
12266 | 032U1251 | Tělo ventilu el.mag. EV220B, G 1/2",N.C., kv 1.5 | 1210 | 1210 | 0%
12267 | 032U7115 | Tělo ventilu el.mag. EV220B, G 1/2",N.C., kv 4.0 | 2120 | 2120 | 0%
12268 | 032U7120 | Tělo ventilu el.mag. EV220B, G 3/4",N.C., kv 8.0, EPDM | 3780 | 3780 | 0%
12269 | 018F7351 | Cívka BB 230AS pro ventil el.mag., 230VAC | 623 | 623 | 0%
12270 | 018F7358 | Cívka BB 024AS pro ventil el.mag., 24VAC | 623 | 623 | 0%
12274 | 060L118466 | Termostat zak. l=2000, 30-90°C,typ KP78 s nastav.diferencí 5-15 | 2240 | 2240 | 0%
12275 | 060-121766 | Tlakový spínač nastav. -0.2/+8 bar,dif.0.4-1.5 bar,G 1/4",IP30 | 1860 | 1860 | 0%
12277 | 060-121966 | Tlakový spínač nastav. -0.2/+8 bar,dif.0.5-2.0 bar,G 1/4" | 2120 | 2120 | 0%
12279 | 060-062866 | Kryt IP55 pro termostaty a tlak.spínače KP, KPI Danfoss | 846 | 846 | 0%
12300 | LEPIDLO 200G | Lepidlo pro AEROFLEX 200g se štětečkem 105°C | 275 | 275 | 0%
12409 | A1012145 | Koleno pr.100, 90° vč.držáku do komína - PP | 947 | 885 | 7.006%
12410 | A5023177 | Komínek pr.100 - pro výfuk - PP - přímo pro tašku s otvorem pr.100 | 1170 | 1090 | 7.339%
12419 | IR 12 MODUL UNI | Modul k IR 1X pro CIB, 2 analog.vstupy, 2 relé výstupy | 4180 | 4180 | 0%
12454 | 091480 | Plnicí sada primárního okruhu M 1" vč.filtru | 2620 | 2620 | 0%
12455 | 091481 | Plnicí sada primárního okruhu M5/4" vč.filtru | 3530 | 3530 | 0%
12472 | BB005073 | Koleno pr.100, 90° s kontrolním otvorem - PP | 1280 | 1230 | 4.065%
12490 | NEUTRORI KIT | Náplň náhradní do neutralizačního boxu NEUTRAL 14kg | 2250 | 2250 | 0%
12622 | REG-12622 | Solární modul pro Eco Heat a Eco Zenith Solar řady 300 | 10050 | 9570 | 5.016%
12699 | ŠROUBE P 5/4FU-1F MS TE 3X | Šroubení pro Lk 525 5/4"x1" sada 3 ks | 430 | 363 | 18.46%
12700 | ŠROUBE P 5/4FU-28PAJ MS TE 3X | Šroubení pájecí pro Lk 525 5/4"x CU 28 sada 3 ks | 407 | 373 | 9.115%
12706 | 2110201 | Příruba k zásobníku RxDC 300, pr.172, rozteč.pr.150, 2xd=30 | 872 | 807 | 8.055%
12707 | 2110202 | Příruba k zásobníku RxDC 300, pr.172, rozteč.pr.150, G 6/4" pro to | 1200 | 1110 | 8.108%
12755 | BB011234 | Koleno pr. 80, 90°, kontrolní otvor, PP (n. za 7651) | 590 | 567 | 4.056%
12756 | A2008182 (128) | Koleno pr. 60/100, 90° ,PP, kontrolní otvor (n.za 7654) | 1320 | 1230 | 7.317%
12778 | MGN16001 | Těsnící kroužek pr.160, 2 břity, černý - PP | 192 | 179 | 7.263%
12900 | SOLARFLEX A MONO DN16X13,20 | Trubka nerez DN16x13 mm vč.izolace,matic,vsuvky, 20m | 7070 | 5820 | 21.48%
12904 | SOLARFLEX A MONO DN20X13,20 | Trubka nerez DN20X13 mm vč.izolace,matic,vsuvky, 20m | 8090 | 7340 | 10.22%
12912 | SOLARFLEX A MONO DN16X19+M,20 | Trubka nerez DN16x19 mm vč.izolace,matic,vsuvky, 20m | 8220 | 7140 | 15.13%
12913 | SOLARFLEX A MONO DN16X19+M,30 | Trubka nerez DN16x19, 30m vč.izolace a matic 3/4" | 12120 | 10500 | 15.43%
12915 | SOLARFLEX A MONO DN20X19+M,10 | Trubka nerez DN20x19, 10m vč.izolace a matic 1" | 5270 | 4500 | 17.11%
12916 | SOLARFLEX A MONO DN20X19+M,20 | Trubka nerez DN20x19 mm vč.izolace,matic,vsuvky, 20m | 9800 | 8630 | 13.56%
12917 | SOLARFLEX A MONO DN20X19+M,30 | Trubka nerez DN20x19 mm, 30m vč.izolace a matic 1" | 14460 | 12670 | 14.13%
12918 | SOLARFLEX A MONO DN20X19,50 | Trubka nerez DN20x19 mm, 50m vč.izolace | 23300 | 20300 | 14.78%
12923 | VLOŽKA 22 MS | Vložka do Cu trubky pr.22mm pro svěrný spoj | 23 | 21 | 9.524%
13047 | MGN08014 | Těsnící kroužek pr. 80, 1 břit - PP - výroba ukončena (n.15322) | 89 | 83 | 7.229%
13050 | TXN 113 01 | Modul k regulátoru IR12 pro 12 digitálních vstupů 24VAC/DC | 3300 | 3990 | -17.29%
13057 | R-00149-104.02B | Držák montážní pro spodek kolektoru KPG nerez | 82 | 76 | 7.895%
13197 | REG-13197 | Sada izolací separátoru vzduchu a odvdušňovacího ventilu | 280 | 266 | 5.263%
13253 | ŠROUBE P 6/4FU-1F MS NI TE | Šroubení k čerpadlu 6/4" - 1" F-F poniklované + těsnění | 265 | 243 | 9.053%
13308 | REG-13308 | Sada separátoru vzduchu a odvzdušňovacího ventilu pro sluneční kol | 1080 | 1020 | 5.882%
13366 | REDUKCE 1F-3/4M MS | Vsuvka (redukce) 1"x3/4" (vnitřní/vnější) mosaz | 73 | 67 | 8.955%
13391 | ŠROUBE 28-1M MS | Šroubení Cu28 - 1"M přímé | 182 | 167 | 8.982%
13393 | KROUŽEK SV 28 MS | Kroužek svěrný pro trubky Cu 28mm | 31 | 28 | 10.71%
13394 | ŠROUBE 28 MS | Šroubení Cu 28 - Cu 28 mm | 190 | 174 | 9.195%
13395 | REDUKCE 5/4M-1F MS | Vsuvka (redukce) 5/4" x 1" (vnější/vnitřní) | 126 | 116 | 8.621%
13557 | REG-13557 | Pružinka kapiláry velká ( 3/4") - nerez | 15 | 14 | 7.143%
13563 | REG-13563 | Pružinka kapiláry malá 1/2" - nerez balení 100 ks | 1010 | 943 | 7.105%
13565 | REG-13565 | Pružinka kapiláry velká 3/4" - nerez balení 100 ks | 1130 | 1050 | 7.619%
13640 | ZUAS01 | Držák do komína pro koleno pr. 80, 90° - PPH-A - n.d. | 265 | 263 | 0.7605%
13694 | KOLENO RED 22-3/4M MS | Koleno Cu22-3/4" M - na vstup | 136 | 125 | 8.8%
13695 | ŠROUBE 22-3/4M MS | Šroubení 22-3/4" M - přímé bez zátky | 111 | 102 | 8.824%
13696 | ZÁTKA 22 MS | Šroubení 22 mm - zaslepené | 97 | 89 | 8.989%
13716 | X RED 22-3/4M-1/2F-3/8F MS TE | Kříž 22-3/4"M-1/2"F-3/8"F -komplet - na výstup | 211 | 194 | 8.763%
13835 | A2002162 (A2002126) | Vsuvka pr.60/100 s kontrolním otvorem, l=310, PP-nová (nahr.7653) | 1340 | 1250 | 7.2%
13851 | PBRM58 | Prodloužení pr. 80, l= 500, PPH-A, černé provedení | 220 | 208 | 5.769%
13852 | PBRM18 | Prodloužení pr. 80, l=1000, PPH-A, černé provedení | 288 | 272 | 5.882%
13853 | PBRM28 | Prodloužení pr. 80, l=2000, PPH-A, černé provedení | 512 | 467 | 9.636%
13876 | R-00204-107.01A | Knoflík pro regulátor tahu RT4 | 39 | 39 | 0%
13898 | náplň neutralizační | Náplň náhradní do neutralizačního filtru | 770 | 770 | 0%
13902 | BN011005 (BB011901) | Prodloužení pr. 80, l= 500, PP anti UV černé | 191 | 184 | 3.804%
13903 | BN011006 (BB011902) | Prodloužení pr. 80, l=1000, PP anti UV černé | 270 | 260 | 3.846%
13904 | BN011061 (BB011903) | Prodloužení pr. 80, l=2000, PP anti UV černé | 482 | 463 | 4.104%
13945 | 585521401 | Čidlo bezdrátové přídavné pro EcoHeat400 / EcoZenith250 | 2100 | 2000 | 5%
14094 | ASCAVMSQ000+NN0 | Sada připojovací pohonu AVC pro zón.ventily s přírubou ISO5211 | 680 | 680 | 0%
14095 | SOLARTEN HT10L | Solarten HT - solární s.(kanystr 10 l) | 1180 | 1080 | 9.259%
14096 | SOLARTEN HT 25L | Solarten HT - solární s.(kanystr 25 l) | 2900 | 2660 | 9.023%
14160 | CMG12 | Objímka jednošroubová DN12 s hlavou M8+vrut,hmoždinka pro tr.plyn | 37 | 37 | 0%
14161 | CMG15 | Objímka jednošroubová DN15 s hlavou M8+vrut,hmoždinka pro tr.plyn | 37 | 37 | 0%
14162 | CMG20 | Objímka jednošroubová DN20 s hlavou M8+vrut,hmoždinka pro tr.plyn | 41 | 41 | 0%
14255 | 122-5 | Držák potrubí pro vzduchotechniku - 204x60 mm | 58 | 46 | 26.09%
14256 | 060163 (113.10025.00A) | Teploměr l=1000 | 278 | 262 | 6.107%
14284 | AKCE SOL 300/1 | Sezónní set SOL 300/1 (SVT 531) | 64100 | 59900 | 7.012%
14289 | AKCE SOL 300/2 | Sezónní set SOL 300/2 (SVT 531) | 63700 | 59500 | 7.059%
14296 | TA6312010 | Teploměr d=63 s jímkou l=100 1/2", zadní, 0-120°C | 233 | 233 | 0%
14304 | PRODL 3/4FM-20 MS | Vsuvka (redukce) 3/4"x3/4" (vnitřní/vnější) mosaz | 56 | 51 | 9.804%
14305 | PRODL 1FM-19 MS | Vsuvka (redukce) 1"x1" (vnitřní/vnější) mosaz | 75 | 69 | 8.696%
14306 | REDUKCE 1M-3/4F MS | Vsuvka (redukce) 3/4"x1" (vnitřní/vnější) mosaz | 53 | 49 | 8.163%
14307 | REDUKCE 1M-1/2F MS | Vsuvka (redukce) 1/2"x1" (vnitřní/vnější) mosaz | 71 | 65 | 9.231%
14311 | A2007065 | Koleno pr. 60/100, 90° s přírubou zvětšenou,kontrolní o.,násuv. | 1730 | 1620 | 6.79%
14494 | REDUKCE 6/4F-1M MS | Vsuvka (redukce) 6/4"x1" (vnitřní/vnější) mosaz | 166 | 152 | 9.211%
14546 | A1012169 | Koleno pr.125, 90° vč.držáku do komína - PP | 1390 | 1300 | 6.923%
14547 | BB015014 | Prodloužení pr.125, l=2000, PP | 1030 | 988 | 4.251%
14548 | BB015018 | T kus pr.125, PP, do komína, M-M-F | 803 | 772 | 4.016%
14550 | BB015032 | Redukce pr.100/125 M/F, PP | 626 | 602 | 3.987%
14553 | BB015037 | Koleno pr.125, 90° s kontrolním otvorem - PP | 779 | 749 | 4.005%
14561 | BN004157 (039) | Prodloužení pr. 60, l= 500, PP anti UV černé | 191 | 184 | 3.804%
14562 | BN004156 (037) | Prodloužení pr. 60, l=1000, PP anti UV černé | 282 | 271 | 4.059%
14563 | BN004155 (034) | Prodloužení pr. 60, l=2000, PP anti UV černé | 470 | 452 | 3.982%
14567 | BB011377 | Klapka zpětná pr. 80 pro odkouření, PP | 496 | 477 | 3.983%
14574 | BB015041 | Víčko pr.125 pro T-kus kód 14548 pro odvod kondenzátu, PP | 520 | 500 | 4%
14604 | A1018063 | Těsnící kroužek pr.125, 2 břity, EPDM | 134 | 125 | 7.2%
14605 | A1018064 | Těsnící kroužek pr.125, 3 břity,s výstupky, EPDM | 152 | 142 | 7.042%
14607 | BB012210 (BB012097) | Koleno pr. 60/100, 45° ,PP/ PP | 430 | 413 | 4.116%
14608 | BB012095 | Koleno pr. 60/100, 90° ,PP/ PP | 414 | 398 | 4.02%
14609 | BB012092 | Prodloužení pr. 60/100, l= 250, PP/ PP | 312 | 300 | 4%
14610 | BB012093 | Prodloužení pr. 60/100, l= 500, PP/ PP | 444 | 427 | 3.981%
14611 | BB012094 | Prodloužení pr. 60/100, l=1000, PP/ PP | 584 | 562 | 3.915%
14612 | BB012105 | Prodloužení pr. 60/100, l=2000, PP/ PP | 1060 | 1020 | 3.922%
14613 | BB012106 | Trubka pr.60/100 do zdi - PP/ PP - koncovka plast | 586 | 563 | 4.085%
14615 | BB012099 | Koleno pr. 60/100, 90° ,PP/ PP, kontrolní otvor | 590 | 567 | 4.056%
14616 | BB012107 (100) | Vsuvka pr.60/100 s kontrolním otvorem, PP/ PP | 660 | 635 | 3.937%
14661 | BB013039 | Prodloužení pr. 80/125, l= 500, PP/PP | 643 | 618 | 4.045%
14662 | BB013040 | Prodloužení pr. 80/125, l=1000, PP/PP | 932 | 896 | 4.018%
14663 | BB013041 | Prodloužení pr. 80/125, l=2000, PP/PP | 1650 | 1590 | 3.774%
14664 | BB013071 (BB013044) | Koleno pr. 80/125, 45° -PP/PP | 660 | 635 | 3.937%
14665 | BB013045 | Koleno pr. 80/125, 90° -PP/PP | 691 | 664 | 4.066%
14666 | BB013042 | Trubka pr.80/125 do zdi s konc.plast-PP/PP | 1220 | 1170 | 4.274%
14692 | BB002098 | Koncovka pr.60/100 - sání/výfuk-se stříškou, UV odolná - pro konde | 302 | 290 | 4.138%
14693 | A5023138 | Koncovka pr.80 pro komínek - pouze výdech-PP pro konden.k. | 704 | 658 | 6.991%
14702 | 110.10115.03A | Teploměr l= 500, logo Regulus, d=57,5mm | 278 | 262 | 6.107%
14738 | TVMIX-NÁHRADNÍ VLOŽKA | Termočlen pro TVmix - náhradní sada - 35-65°C | 945 | 945 | 0%
14818 | KRYTKA EPP PRŮMĚR 110-85MM | Krytka izolační EPP do max. 2,5" nátrubku, pr.110mm, délka 85mm | 97 | 92 | 5.435%
14843 | FP25-1 | Průtokový spínač -topný okruh, 6/4", 700+-100 l/h,mikrosp. | 1090 | 1050 | 3.81%
14844 | FP25-2 | Průtokový spínač -topný okruh, 6/4", 700+-100 l/h,zl.kontakty mikr | 1090 | 1050 | 3.81%
14879 | JÍMKA 7X9- 45 | Jímka 7x9- 45, 1 čidlo, R1/2", mosaz | 84 | 81 | 3.704%
14880 | JÍMKA 7X9-100 | Jímka 7x9-100, 1 čidlo, R1/2", mosaz (náhrada za 154) | 94 | 90 | 4.444%
14881 | JÍMKA 7X9-200 | Jímka 7x9-200, 1 čidlo, R1/2", mosaz (náhrada za 7217) | 130 | 120 | 8.333%
14882 | JÍMKA 15X17-120 | Jímka 15x17-120 - 4 čidla, R1/2", mosaz | 134 | 129 | 3.876%
14890 | KK 6/4FUX1F ZV | Kulový kohout se zpětným ventilem pro čerpadla 1"x6/4" vč. těsnění | 560 | 509 | 10.02%
14903 | TVMIX ZV 1/2M | Termostatický v.směšovací TVmix 35-65°C,ZV,1/2" M | 1940 | 1940 | 0%
14904 | TVMIX ZV 3/4M | Termostatický v.směšovací TVmix 35-65°C,ZV,3/4" M | 2230 | 2100 | 6.19%
14948 | ZÁTKA 5/4 MS | Zátka 5/4" M mosaz | 101 | 93 | 8.602%
14988 | BB005129 | Vsuvka pr.100 s kontrolním otvorem PP | 461 | 443 | 4.063%
15080 | 187163 | Termočlen pro čerp.sk. LK810 ThermoMat - 55°C | 996 | 996 | 0%
15081 | 187164 | Termočlen pro čerp.sk. LK810 ThermoMat - 60°C | 996 | 996 | 0%
15082 | 187165 | Termočlen pro čerp.sk. LK810 ThermoMat - 65°C | 996 | 996 | 0%
15086 | 0901510100 | Redukční ventil 9015,1",0,5-6bar, vstup max.25 bar, nikl. | 1480 | 1430 | 3.497%
15090 | 3161/C 2 BAR | Bezpečnostní skupina s izolací, PV 2 bar | 1140 | 1040 | 9.615%
15175 | T-KUS 1/2M MS | T kus mosaz 1/2" MMM silná stěna | 59 | 54 | 9.259%
15176 | T-KUS 3/4M MS | T kus mosaz 3/4" MMM silná stěna | 82 | 75 | 9.333%
15177 | T-KUS 1M MS | T kus mosaz 1" MMM silná stěna | 113 | 104 | 8.654%
15178 | T-KUS RED 3/4M-1/2M MS | T kus mosaz redukovaný 3/4" x 1/2" MMM | 78 | 72 | 8.333%
15179 | T-KUS RED 1M-3/4M MS | T kus mosaz redukovaný 1" x 3/4" MMM | 124 | 114 | 8.772%
15184 | T-KUS 1F MS | T kus mosaz 1" FFF - nahrazuje 7049 | 141 | 129 | 9.302%
15200 | ŠROUBE P 6/4FU-1F KK MS TE | Šroubení k čerpadlu s KK 6/4" - 1" Fu-F včetně těsnění, mosazné | 299 | 228 | 31.14%
15209 | APSBB8 | Koleno pr. 80/125, 90°, PPH-A/Inox s trubkou 0,5 m | 2510 | 2690 | -6.691%
15306 | 3161/C 3 BAR | Bezpečnostní skupina s izolací, PV 3 bar | 1140 | 1040 | 9.615%
15401 | CTC EA 408 PS | Sezónní set TČ EA408 a PS (SVT 4756) | 186200 | 178900 | 4.08%
15402 | CTC EA 410 PS | Sezónní set TČ EA410 a PS (SVT 4760) | 200900 | 186900 | 7.491%
15404 | AKCE SOL 250/2 | Sezónní set SOL 250/2 (SVT 22050) | 53400 | 50900 | 4.912%
15405 | BN005020 | Prodloužení pr.100, l=1000, PP anti UV černé | 514 | 494 | 4.049%
15406 | BN015001 | Prodloužení pr.125, l=1000, PP anti UV černé | 744 | 715 | 4.056%
15412 | KK 1FUX1F | Kulový kohout, převlečná matice 1" Fu/F | 370 | 303 | 22.11%
15418 | BN004187 | Vystřeďovací díl pr. 60, do komína - pouze pro pevné PP trubky ! | 93 | 89 | 4.494%
15419 | BN011385 | Vystřeďovací díl pr. 80, do komína - pouze pro pevné PP trubky ! | 110 | 106 | 3.774%
15420 | BN005143 | Vystřeďovací díl pr.100, do komína - pouze pro pevné PP trubky ! | 127 | 122 | 4.098%
15421 | A10111133 | Spona pr. 80 - do komína, drát | 209 | 195 | 7.179%
15422 | A1015294 | Spona pr.100 - do komína, drát | 224 | 209 | 7.177%
15423 | A1018086 | Spona pr.125 - do komína, drát | 233 | 218 | 6.881%
15428 | BN004072 | Vystřeďovací díl pr. 60, do komína - pouze pro ohebné PP trubky ! | 110 | 106 | 3.774%
15440 | BB004240 | Sada pr. 60 hrdlo+trubka pro flexibilní trubku RegulusFLEX PP | 543 | 522 | 4.023%
15441 | BB011521 | Sada pr. 80 hrdlo+trubka pro flexibilní trubku RegulusFLEX PP | 579 | 557 | 3.95%
15442 | BB005193 | Sada pr. 100 hrdlo+trubka pro flexibilní trubku RegulusFLEX PP | 766 | 737 | 3.935%
15443 | BB015116 | Sada pr. 125 hrdlo+trubka pro flexibilní trubku RegulusFLEX PP | 815 | 784 | 3.954%
15444 | A1013314 | Spona pr. 60 - do komína, drát | 202 | 189 | 6.878%
15596 | VSUVKA 1/2-R1/2 MS | Vsuvka plyn G1/2" x R1/2" (vnější/vnější) mosaz | 47 | 43 | 9.302%
15597 | VSUVKA 3/4-R3/4 MS | Vsuvka plyn G3/4" x R3/4" (vnější/vnější) mosaz | 68 | 62 | 9.677%
15598 | VSUVKA 1-R1 MS | Vsuvka plyn G1" x R1" (vnější/vnější) mosaz | 108 | 99 | 9.091%
15599 | VSUVKA RED 1/2-R3/8 MS | Vsuvka plyn G1/2" x R3/8" (vnější/vnější) mosaz | 36 | 33 | 9.091%
15600 | VSUVKA RED 3/4-R1/2 MS | Vsuvka plyn G3/4" x R1/2" (vnější/vnější) mosaz | 61 | 56 | 8.929%
15601 | VSUVKA RED 1-R3/4 MS | Vsuvka plyn G1" x R3/4" (vnější/vnější) mosaz | 93 | 85 | 9.412%
15609 | YK910 1/2" | Vypouštěcí ventil bez páčky G1/2", PN16 s víčkem | 106 | 88 | 20.45%
15692 | ŠROUBE P 3/4FU-3/4F MS TE | Šroubení poloviční G3/4" FFU | 136 | 125 | 8.8%
15693 | ŠROUBE P 3/4FU-3/4M MS TE | Šroubení poloviční G3/4" MFU | 123 | 113 | 8.85%
15694 | ŠROUBE P 1FU-1F MS TE | Šroubení poloviční G1" FFU | 180 | 165 | 9.091%
15695 | ŠROUBE P 1FU-1M MS TE | Šroubení poloviční G1" MFU | 168 | 154 | 9.091%
15731 | FLX-HDPE-A-75 | Hadice ohebná pr.75, antibakteriální, 50m | 5800 | 4620 | 25.54%
15733 | FLX-PRO-75-3 | Box rozdělovací rohový 75-3/125 | 1200 | 1200 | 0%
15739 | FLX-BP-075-90 | Oblouk 90°, pr.75 | 170 | 141 | 20.57%
15740 | FLX-RPC-100-75 | Redukce pr.75 /100 | 205 | 159 | 28.93%
15741 | FLX-RPC-125-75 | Redukce pr.75 /125 | 220 | 172 | 27.91%
15742 | FLX-MSF-75 | Spojka ohebné hadice 75-75 | 75 | 75 | 0%
15743 | JÍMKA 15X17-230 | Jímka 15x17-230 - 3 čidla, R1/2", mosaz, náhrada za 1120 | 212 | 204 | 3.922%
15744 | JÍMKA 15X17-100 | Jímka 15x17-100 - 3 čidla, R1/2", mosaz | 106 | 102 | 3.922%
15745 | JÍMKA 7X9-120 | Jímka 7x9-120, 1 čidlo, R1/2", mosaz | 99 | 95 | 4.211%
15746 | JÍMKA 7X9- 60 | Jímka 7x9- 60, 1 čidlo, R1/2", mosaz | 87 | 84 | 3.571%
15747 | FLX-USZ-75 | Těsnění EPDM pro spojku ohebné hadice pr.75 | 28 | 28 | 0%
15748 | FLX-USC-75 | Těsnění EPDM pro rozdělovací box pr.75 | 56 | 56 | 0%
15749 | FLX-UST-75 | Teplem smrštitelná izolace pro ohebnou hadici pr.75 | 136 | 123 | 10.57%
15750 | FLX-CS-PVC-75 | Záslepka ohebné hadice pr.75 | 34 | 34 | 0%
15751 | FLX-CF-PVC-75 | Záslepka rozdělovacího boxu pr.75 | 34 | 34 | 0%
15752 | FLX-FAX-75 | Držák pro 1 ohebnou hadici pr.75 | 250 | 201 | 24.38%
15795 | ŠROUBE P 5/4FU-1F MS TE | Šroubení poloviční G5/4" FU x 1" F - nahr. 6549 | 143 | 130 | 10%
15805 | ŠROUBE 1F MS TE | Šroubení přímé 1" F vč. těsnění - nahr. 12259 | 268 | 246 | 8.943%
15820 | REDUKCE 6/4M-5/4F MS | Vsuvka redukovaná 6/4"M x 5/4"F (vnější/vnitřní) | 201 | 184 | 9.239%
15822 | ŠROUBE 5/4F MS TE | Šroubení přímé 5/4" F vč. těsnění - nahr. 12260 | 370 | 370 | 0%
15835 | A5025057 | Komínek pr. 60 - PP s krycí deskou na komín - pro PP ohebné | 2050 | 1920 | 6.771%
15836 | A5025058 | Komínek pr. 80 - PP s krycí deskou na komín - pro PP ohebné | 2170 | 2030 | 6.897%
15837 | A5025059 | Komínek pr.100 - PP s krycí deskou na komín - pro PP ohebné | 2410 | 2250 | 7.111%
15838 | A5025060 | Komínek pr.125 - PP s krycí deskou na komín - pro PP ohebné | 2580 | 2410 | 7.054%
15839 | CTC EZ 406 SET | Sezónní set TČ EcoAir406/EcoZenith (SVT 4718) | 234700 | 223500 | 5.011%
15840 | CTC EZ 408 SET | Sezónní set TČ EcoAir408/EcoZenith (SVT 4756) | 242400 | 230900 | 4.981%
15841 | CTC EZ 410 SET | Sezónní set TČ EcoAir410/EcoZenith (SVT 4760) | 253600 | 241500 | 5.01%
15849 | A2012233 | Dvířka komínová pro pr. 60, 80, 100, 125 | 966 | 903 | 6.977%
15873 | REDUKCE 6/4M-1F U MS | Redukce 6/4"M x 1"F (vnější/vnitřní) bez šestihranu | 66 | 61 | 8.197%
15900 | VLOŽKA 28 MS | Vložka do Cu trubky pr.28mm pro svěrný spoj | 26 | 24 | 8.333%
15946 | CSE OTS ZV W S DV 193-30 | Výměník DV193-30 izol. s CSE OTS ZV W a přip. k čerp.skupině | 8550 | 8160 | 4.779%
15951 | A1013355 | Těsnící kroužek pr. 60 - pro ohebné prodloužení bez hrdel | 144 | 135 | 6.667%
15952 | A10111192 | Těsnící kroužek pr. 80 - pro ohebné prodloužení bez hrdel | 156 | 146 | 6.849%
15953 | A1015322 | Těsnící kroužek pr.100 - pro ohebné prodloužení bez hrdel | 177 | 165 | 7.273%
15954 | A1018098 | Těsnící kroužek pr.125 - pro ohebné prodloužení bez hrdel | 241 | 225 | 7.111%
15985 | KOLENO RED 28-1M MS | Koleno Cu28-1" M | 276 | 253 | 9.091%
15996 | T-KUS RED 6/4F-3/4F MS | T kus mosaz redukovaný 6/4" x 3/4" FFF pro DBV 1 i 2 | 351 | 322 | 9.006%
16023 | BB011519 | Redukce pr.60/80 M/F, PP, asymetrická pro vodorovnou montáž | 226 | 217 | 4.147%
16024 | BB016072 | Redukce pr.125/160 M/F, PP, asymetrická pro vodorovnou montáž | 803 | 772 | 4.016%
16034 | BB005195 | Redukce pr.80/100 M/F, PP, asymetrická pro vodorovnou montáž | 267 | 257 | 3.891%
16035 | BB015118 | Redukce pr.100/125 M/F, PP, asymetrická pro vodorovnou montáž | 626 | 602 | 3.987%
16058 | BB004243 | Trubka flexibilní RegulusFLEX pr. 60, PP bez hrdel - metráž max.5 | 249 | 249 | 0%
16062 | BB011524 | Trubka flexibilní RegulusFLEX pr. 80, PP bez hrdel - metráž max.80 | 294 | 294 | 0%
16063 | BB005191 | Trubka flexibilní RegulusFLEX pr.100, PP bez hrdel - metráž max.50 | 442 | 442 | 0%
16068 | P-Flex ISO V Sani127 | Hadice tepelně izolovaná, antibakteriální 127mm x 10m | 2420 | 2240 | 8.036%
16112 | 2548552 (2544142) | Přečerpávač kondenzátu Plavis 013-C-2G | 2500 | 2360 | 5.932%
16114 | BB004241 | Trubka flexibilní RegulusFLEX pr. 60, l=20m, PP bez hrdel-GR | 4540 | 4540 | 0%
16115 | BB011515 | Trubka flexibilní RegulusFLEX pr. 80, l=20m, PP bez hrdel-GR | 5330 | 5330 | 0%
16116 | BB005189 | Trubka flexibilní RegulusFLEX pr.100, l=20m, PP bez hrdel-GR | 7940 | 7940 | 0%
16117 | BB015115 | Trubka flexibilní RegulusFLEX pr.125, l=20m, PP bez hrdel-GR | 10210 | 10210 | 0%
16127 | A5025063 | Komínek pr. 60 - PP s krycí deskou na komín - pro PP pevné | 1330 | 1240 | 7.258%
16128 | A5025064 | Komínek pr. 80 - PP s krycí deskou na komín - pro PP pevné | 1560 | 1460 | 6.849%
16129 | A5025065 | Komínek pr.100 - PP s krycí deskou na komín - pro PP pevné | 1700 | 1590 | 6.918%
16130 | A5025066 | Komínek pr.125 - PP s krycí deskou na komín - pro PP pevné | 1940 | 1810 | 7.182%
16149 | 1TFPTC1MP+000 | Čidlo teplotní T1 s kabelem 1m, Pt1000, pro ACC30,40 | 529 | 529 | 0%
16150 | 1TFPTC3MP+000 | Čidlo teplotní T2 s kabelem 3m, Pt1000, pro ACC30,40 | 596 | 596 | 0%
16164 | FLX-HDPE-A-75-10 | Hadice ohebná pr.75, antibakteriální, 10m | 1390 | 1150 | 20.87%
16167 | IR RS 10 | Čidlo pokojové pro regulátor IR | 890 | 830 | 7.229%
16169 | REDUKCE 1/2M-1/4F MS | Vsuvka (redukce) 1/2"x1/4" (vnějš/vnitřní) | 55 | 50 | 10%
16170 | T-KUS SP 1/2F-1/4F-1/2M MS | T kus mosaz redukovaný 1/2"F x 1/4"F x 1/2"M | 116 | 106 | 9.434%
16173 | SV-75-125 | Vyústka stropní plastová, vývod pr.75 mm | 964 | 964 | 0%
16176 | REG-16176 | Sada komínová pr.80 - RegulusFLEX | 3180 | 3060 | 3.922%
16227 | ŠROUBE P 2FU-5/4F MS TE | Šroubení k čerpadlu 2" - 5/4" F-F s těsněním | 332 | 305 | 8.852%
16234 | ŠROUBE P 6/4FU-5/4F MS TE | Šroubení k čerpadlu 6/4" - 5/4" F-F včetně těsnění, mosazné | 239 | 219 | 9.132%
16240 | 187199 | Termočlen pro čerp.sk. LK810 ThermoMat - 72°C | 996 | 996 | 0%
16283 | LK 525 1"M 2C.+POHON | 2cest. ventil zónový LK525 1" + pohon 230V s kabelem | 2940 | 2730 | 7.692%
16284 | LK 525 5/4"M 2C.+POHON | 2cest. ventil zónový LK525 5/4" + pohon 230V s kabelem | 3160 | 3160 | 0%
16405 | CTC EA 415 PS | Sezónní set TČ EA415 a PS (SVT 1155) | 221900 | 208900 | 6.223%
16437 | KOLENO 28-28 MS | Koleno Cu28-Cu28 | 293 | 269 | 8.922%
16471 | VTP 1/2" | Radiátorový ventil pro term.hlavici - přímý 1/2" | 257 | 257 | 0%
16472 | VTP 3/4" | Radiátorový ventil pro term.hlavici - přímý 3/4" | 353 | 353 | 0%
16473 | VTR 1/2" | Radiátorový ventil pro term.hlavici - rohový 1/2" | 250 | 250 | 0%
16474 | VTR 3/4" | Radiátorový ventil pro term.hlavici - rohový 3/4" | 343 | 343 | 0%
16479 | VSP 1/2" | Radiátorové šroubení regulační, uzavíratelné - přímé 1/2" | 164 | 164 | 0%
16480 | VSP 3/4" | Radiátorové šroubení regulační, uzavíratelné - přímé 3/4" | 235 | 235 | 0%
16481 | VSR 1/2" | Radiátorové šroubení regulační, uzavíratelné - rohové 1/2" | 155 | 155 | 0%
16482 | VSR 3/4" | Radiátorové šroubení regulační, uzavíratelné - rohové 3/4" | 225 | 225 | 0%
16491 | ZDROJ NAPÁJECÍ PRO IR 1X 30W | Zdroj napájecí pro IR1x 30W nahrazuje kartu 11660 | 879 | 879 | 0%
16536 | FLX-BRR-75-1+3+1/125 | Box rozdělovací rohový 75-1+3+1/125 | 1510 | 1510 | 0%
16537 | FLX-BRR-75-2+4+2/125 | Box rozdělovací rohový 75-2+4+2/125 | 1830 | 1830 | 0%
16538 | FLX-BRR-75-2+4+2/150 | Box rozdělovací rohový 75-2+4+2/150 | 1860 | 1860 | 0%
16539 | FLX-BRP-75-2+4+2/60X200 | Box rozdělovací přímý 75-2+4+2/60x200 | 1830 | 1830 | 0%
16540 | FLX-BRP-75-1+3+1/60X200 | Box rozdělovací přímý 75-1+3+1/60x200 | 1510 | 1510 | 0%
16541 | FLX-RR-75/125 | Redukce rohová pr.75/125 | 613 | 613 | 0%
16542 | FLX-P-125-500 | Prodloužení 125-500 pro rozděl. box | 265 | 265 | 0%
16543 | REG-16543 | Sada komínová pr.60-RegulusFLEX | 2940 | 2830 | 3.887%
16576 | CTC EA 408 HSK | Sezónní set TČ EA408 a HSK 390 P (SVT 4756) | 219300 | 208900 | 4.978%
16577 | CTC EA 410 HSK | Sezónní set TČ EA410 a HSK 390 P (SVT 4760) | 236100 | 224900 | 4.98%
16578 | CTC EA 415 HSK | Sezónní set TČ EA415 a HSK 390 P (SVT 1155) | 254000 | 241900 | 5.002%
16583 | CTC EA 408 SOL HSK | Sezónní set TČ EA408 a HSK 390 PR SOL (SVT 4756,531) | 266600 | 253900 | 5.002%
16584 | CTC EA 410 SOL HSK | Sezónní set TČ EA410 a HSK 390 PR SOL (SVT 4760,531) | 281300 | 267900 | 5.002%
16585 | CTC EA 415 SOL HSK | Sezónní set TČ EA415 a HSK 390 PR SOL (SVT 1155,531) | 302300 | 287900 | 5.002%
16590 | JÍMKA 7X9-160 | Jímka 7x9-160, 1 čidlo, R1/2", mosaz | 119 | 109 | 9.174%
16591 | JÍMKA 7X9-180 | Jímka 7x9-180, 1 čidlo, R1/2", mosaz | 126 | 116 | 8.621%
16592 | JÍMKA 15X17-130 | Jímka 15x17-130 - 3 čidla, R1/2", mosaz | 119 | 114 | 4.386%
16595 | IZOLACE PS 200 N+ CC | Izolace akum.nádrže PS 200 N+ CellaCool - kód 14717 | 14250 | 13550 | 5.166%
16608 | 409195 | Modul wifi pro Sentinel Kinetic Advance | 5950 | 5950 | 0%
16646 | SQLL-25-125-600 | Tlumič hluku pr.125mm l=600 | 1690 | 1330 | 27.07%
16647 | UELA-100 | Mřížka pr.100mm se síťkou | 510 | 475 | 7.368%
16648 | UELA-125 | Mřížka pr.125mm se síťkou | 643 | 643 | 0%
16649 | UELA-150 | Mřížka pr.150mm se síťkou | 783 | 783 | 0%
16650 | UVLA-100 | Mřížka pr.100mm se síťkou | 586 | 586 | 0%
16651 | UVLA-125 | Mřížka pr.125mm se síťkou | 724 | 724 | 0%
16652 | UVLA-150 | Mřížka pr.150mm se síťkou | 833 | 833 | 0%
16653 | RPC-150-100 | Přechod osový 150/100mm | 135 | 125 | 8%
16654 | DUCT-50-50 | Páska textilní 50 mm x 50 m; od 0 do +60°C | 297 | 265 | 12.08%
16655 | TALE-50-50 | Páska hliníková 50 mm x 50 m | 395 | 332 | 18.98%
16659 | T-KUS SP 1M-1FU-1M 125 MS TE | T kus mosaz k CSE MIX 1"M x 1"Fu x 1"M včetně těsnění, rozteč 125m | 356 | 327 | 8.869%
16660 | T-KUS SP 1M-1FU-1M 90 MS TE | T kus mosaz k CSE MIX 1"M x 1"Fu x 1"M včetně těsnění, rozteč 90mm | 294 | 270 | 8.889%
16666 | REG-16666 | Trubka flexibilní RegulusFLEX pr. 80, l=80m, PP, potisk, bez hrdel | 18170 | 18170 | 0%
16680 | PV 6 1/2"X3/4" M/F | Pojistný ventil 6 bar,1/2"x3/4" M/F - pro solární s. | 372 | 372 | 0%
16693 | LK 840 5/4F KVS16 2.0 | 3cest. ventil směšovací 5/4" vnitřní, kvs 16 | 1250 | 1250 | 0%
16694 | LK 841 1F KVS 10 2.0 | 4cest. ventil směšovací 1" vnitřní, kvs 10 | 1290 | 1290 | 0%
16697 | LK 840 2F KVS40 2.0 | 3cest. ventil směšovací 2" vnitřní, kvs 40 | 3360 | 3360 | 0%
16698 | LK 840 3/4F KVS 6,3 2.0 | 3cest. ventil směšovací 3/4" vnitřní, kvs 6,3 | 1090 | 1090 | 0%
16699 | LK 841 5/4F KVS16 2.0 | 4cest. ventil směšovací 5/4" vnitřní, kvs 16 | 1380 | 1380 | 0%
16700 | LK 840 1F KVS10 2.0 | 3cest. ventil směšovací 1" vnitřní, kvs 10 | 1180 | 1180 | 0%
16706 | FLX-P-150-500 | Prodloužení 150-500 pro rozděl. box | 328 | 328 | 0%
16730 | FLX-DAS-75 | Klapka škrticí pr.75 | 350 | 298 | 17.45%
16731 | MP1100-6/K | Potrubí kruhové plast 150mm - 1m | 305 | 305 | 0%
16758 | LK 840 1F KVS 6,3 2.0 | 3cest. ventil směšovací 1" vnitřní, kvs 6,3 | 1370 | 1370 | 0%
16760 | LK 840 3/4F KVS 4,0 2.0 | 3cest. ventil směšovací 3/4" vnitřní, kvs 4,0 | 1090 | 1090 | 0%
16762 | LK 840 6/4F KVS25 2.0 | 3cest. ventil směšovací 6/4" vnitřní, kvs 25 | 2740 | 2740 | 0%
16768 | LK 840 1M KVS 4,0 2.0 | 3cest. ventil směšovací 1" vnější, kvs 4,0 | 1260 | 1260 | 0%
16780 | LK 841 3/4F KVS 6,3 2.0 | 4cest. ventil směšovací 3/4" vnitřní, kvs 6,3 | 1260 | 1260 | 0%
16790 | AKCE SOL 250/1 | Sezónní set SOL 250/1 (SVT 22050) | 52500 | 50500 | 3.96%
16817 | A1012243 | Koleno pr. 80, vč.krycí desky 80/125 a držáku do komína - PP | 996 | 931 | 6.982%
16840 | REG-16840 | Sada komínová pr.100 - RegulusFLEX | 3890 | 3740 | 4.011%
16841 | REG-16841 | Sada komínová pr.125 - RegulusFLEX | 5420 | 5210 | 4.031%
16892 | SADA FILTRŮ S.K.ADVANCE F5 | Sada 2ks filtrů F5 pro rek.jedn. Sentinel Kinetic Advance S a SX ( | 315 | 297 | 6.061%
16896 | TG-HFF14140500S | Hadice opletená 2xG5/4"F, délka 500mm | 1190 | 1190 | 0%
16897 | TG-HFF14140700S | Hadice opletená 2xG5/4"F, délka 700mm | 1400 | 1400 | 0%
16898 | TG-HFF14141000S | Hadice opletená 2xG5/4"F, délka 1000mm | 1590 | 1590 | 0%
16899 | TG-HFM14140500S | Hadice opletená G5/4"MxG5/4"F, délka 500mm | 1130 | 1130 | 0%
16900 | TG-HFM14140700S | Hadice opletená G5/4"MxG5/4"F, délka 700mm | 1450 | 1450 | 0%
16901 | TG-HFM14141000S | Hadice opletená G5/4"MxG5/4"F, délka 1000mm | 1670 | 1670 | 0%
16904 | REG-16904 | Sada komínová pr.80 - RegulusFLEX pr.80/125 | 3420 | 3290 | 3.951%
16940 | KONEKTOR PRO CSE SOL SRS1 T-E | Konektor na kabel pro CSE SOL SRS1 T-E | 189 | 189 | 0%
16959 | TFI12/30V | Trubka 1/2",d=13.0 (balení 30m) | 5360 | 5150 | 4.078%
16960 | TFI34/30V | Trubka 3/4",d=15.7 (balení 30m) | 6940 | 6670 | 4.048%
16961 | TFI1/30V | Trubka 1",d=19.7 (balení 30m) | 8920 | 8580 | 3.963%
16962 | TFI1R/20V | Trubka 5/4",d=26.5 (balení 20m) | 7380 | 7100 | 3.944%
16973 | 1RCD2W-050 | Pokojová jednotka RCD2 pro pohon AHC40 | 3720 | 3720 | 0%
17007 | BB013046 | Vsuvka pr.80/125 s kontrolním otvorem, PP/ PP | 1050 | 1010 | 3.96%
17008 | BB013043 | Koleno pr. 80/125, 90° ,PP/ PP, kontrolní otvor | 1000 | 965 | 3.627%
17024 | 472669 | Filtr pylový F5 pro rekuperační j. Sentinel Kinetic Advance S a SX | 764 | 764 | 0%
17025 | 472671 | Filtr pylový F7 pro rekuperační j. Sentinel Kinetic Advance S a SX | 798 | 798 | 0%
17026 | 442356 | Sada 2ks filtrů G3 pro rekuperační j. Sentinel Kinetic B | 1160 | 1160 | 0%
17028 | 403702 | Sada 2ks filtrů G3 pro rekuperační j. Sentinel Kinetic Plus B | 1840 | 1840 | 0%
17030 | 407584 | Sada 2ks filtrů G3 pro rekuperační j. Sentinel Kinetic Horizontal | 842 | 842 | 0%
17044 | KK 1FUX1M | Kulový kohout, převlečná matice 1" Fu/M | 410 | 332 | 23.49%
17051 | KK 1/2FUX1/2M NI | Kulový kohout, převlečná matice 1/2" / 1/2" Fu/M, nikl | 158 | 137 | 15.33%
17052 | KK 3/4FUX3/4M NI | Kulový kohout, převlečná matice 3/4" / 3/4" Fu/M, nikl | 243 | 200 | 21.5%
17061 | SPONA 50 | Spona pro pásku rychloupínací - 50ks | 799 | 799 | 0%
17090 | ŠROUBE 28-5/4M MS | Šroubení Cu28 - 5/4"M přímé | 228 | 209 | 9.091%
17091 | KOLENO RED 28-5/4M MS | Koleno Cu28-5/4" M | 319 | 293 | 8.874%
17099 | VTP 3/8" | Radiátorový ventil pro term.hlavici - přímý 3/8" | 217 | 217 | 0%
17100 | VTR 3/8" | Radiátorový ventil pro term.hlavici - rohový 3/8" | 210 | 210 | 0%
17101 | VSP 3/8" | Radiátorové šroubení regulační, uzavíratelné - přímé 3/8" | 141 | 141 | 0%
17102 | VSR 3/8" | Radiátorové šroubení regulační, uzavíratelné - rohové 3/8" | 134 | 134 | 0%
17108 | VTP 1" | Radiátorový ventil pro term.hlavici - přímý 1" | 575 | 575 | 0%
17109 | VTR 1" | Radiátorový ventil pro term.hlavici - rohový 1" | 558 | 558 | 0%
17110 | VTP 1/2" X EK | Radiátorový ventil pro term.hlavici - přímý 1/2" + Eurokonus | 272 | 272 | 0%
17111 | VTR 1/2" X EK | Radiátorový ventil pro term.hlavici - rohový 1/2" + Eurokonus | 265 | 265 | 0%
17112 | VSP 1/2" X EK | Radiátorové šroubení regulační, uzavíratelné - přímé 1/2" + Euroko | 169 | 169 | 0%
17113 | VSR 1/2" X EK | Radiátorové šroubení regulační, uzavíratelné - rohové 1/2" + Eurok | 163 | 163 | 0%
17176 | 3AMC0521521QREG0 | Pohon 230V pro zón.v.,15s,5Nm,dvoubodový+adapt.14094 (pro koh.S74) | 2550 | 2550 | 0%
17199 | 1.REG01.041.0 | Příruba k zásobníku RxBC do 300 l, pr.170,rozteč 146,G 6/4" | 2020 | 1890 | 6.878%
17229 | A1012248 | Koleno pr. 60/80, vč.krycí desky 60/100 a držáku do komína - PP | 1120 | 1050 | 6.667%
17243 | REG-17243 | Sada komínová pr.60/80 - RegulusFLEX pr.60/100 | 3530 | 3390 | 4.13%
17267 | CS 2 MIX ZV W10 5/4F | Čerpadlová sk.2tr.s Yonos Maxo 10m, směš.ventilem a ZV, 5/4"F, pro | 26400 | 25100 | 5.179%
17293 | ŠROUBE P 6/4FU-22 KK MS TE | Šroubení k čerpadlu s kulovým kohoutem 6/4"xCu22 vč. těsnění | 221 | 203 | 8.867%
17295 | ŠROUBE P 6/4FU-28 KK MS TE | Šroubení k čerpadlu s kulovým kohoutem 6/4"xCu28 vč. těsnění | 265 | 243 | 9.053%
17345 | REG-17345 | Převodník pro IR k pulsnímu průtokoměru | 707 | 707 | 0%
17385 | BB011637 | Koleno pr. 80, 45°, kontrolní otvor, PP | 886 | 852 | 3.991%
17387 | POJ.S 6B-ZÁS.TV DO200L G3/4F/M | Pojistná sada 6 bar k zásobníku TV do 200 litrů, G3/4"F/M | 1190 | 1130 | 5.31%
17410 | KK 1/2FUX1/2F NI | Kulový kohout, převlečná matice 1/2" / 1/2" Fu/F, nikl | 152 | 133 | 14.29%
17411 | KK 3/4FUX3/4F NI | Kulový kohout, převlečná matice 3/4" / 3/4" Fu/F, nikl | 205 | 167 | 22.75%
17412 | KK 3/4FUX3/4MX1/2M | Kulový kohout, převlečná matice KK 3/4"Fu x 3/4"M x 1/2M | 356 | 302 | 17.88%
17413 | KK 1FUX1MX1/2M | Kulový kohout, převlečná matice KK 1"Fu x 1"M x 1/2M | 440 | 372 | 18.28%
17414 | KK 3/4FUX3/4FX1/2M | Kulový kohout, převlečná matice KK 3/4"Fu x 3/4"F x 1/2M | 355 | 323 | 9.907%
17415 | KK 1FUX1FX1/2M | Kulový kohout, převlečná matice KK 1"Fu x 1"F x 1/2M | 443 | 403 | 9.926%
17524 | SADA PRO PTR-R0BC 200-750 | Sada pro připojení PTR k R0BC 200-750 | 580 | 580 | 0%
17525 | SADA PRO PTR- RDC, R2DC, DUO | Sada pro připojení PTR k RGC 120, RDC, R2DC, DUO | 148 | 141 | 4.965%
17526 | SADA PRO PTR-RBC 200-400 | Sada pro připojení PTR k RBC 200-400 vč.HP a R2BC 200-400 | 249 | 235 | 5.957%
17527 | SADA PRO PTR-HSK P,PR,PV | Sada pro připojení PTR k HSK P, PR a PV | 252 | 235 | 7.234%
17528 | SADA PRO PTR-RBC 500-1000 | Sada pro připojení PTR k RBC 500-1000 vč.HP a R2BC 500-1000 | 713 | 713 | 0%
17529 | SADA PRO PTR-RBC 1500-3000 | Sada pro připojení PTR k R0BC 1000-3000, RBC 1500-3000 vč.HP a R2B | 1810 | 1810 | 0%
17566 | REG-17566 | Sada příslušenství pro PSx N+ | 745 | 730 | 2.055%
17567 | REG-17567 | Sada příslušenství PS E+ (KTP bez reg.) | 682 | 682 | 0%
17568 | REG-17568 | Sada příslušenství pro DUO (HSK) P | 870 | 870 | 0%
17569 | REG-17569 | Sada příslušenství pro DUO (HSK) PR (PV) | 952 | 952 | 0%
17572 | REG-17572 | Sada 2ks filtrů F5 pro rekuperační j. Sentinel Kinetic B | 1260 | 1260 | 0%
17573 | REG-17573 | Sada 2ks filtrů F5 pro rekuperační j. Sentinel Kinetic B Plus | 2070 | 2070 | 0%
17654 | KK 3/4FUX3/4M | Kulový kohout, převlečná matice 3/4" / 3/4" Fu/M | 230 | 190 | 21.05%
17734 | TERMOSTAT DVOJ.S ČIDLEM PT A V | Termostat zak.s čidlem Pt1000 s jímkou dvojitý prov.0-90/hav.100 a | 2850 | 2510 | 13.55%
17794 | ŠROUBE 18 MS | Šroubení Cu 18 - Cu 18 mm | 117 | 107 | 9.346%
17797 | ŠROUBE 18-1/2M MS | Šroubení Cu18 - 1/2"M přímé | 110 | 101 | 8.911%
17814 | BB011894 | Koleno šroubovací redukované pr. 60/80, 90°, pro vložkování | 1450 | 1320 | 9.848%
17815 | BB011895 | Koleno šroubovací pr. 80, 90°, pro vložkování | 1260 | 1110 | 13.51%
17819 | CS 2 MIX MFB+ZV W10 5/4F | Čerpadlová sk.2tr.s Yonos Maxo 10m, směš.ventilem, Magnet Filterba | 27400 | 26100 | 4.981%
17820 | CS 2 OTS MFB W10 5/4F | Čerpadlová sk.s Yonos Maxo 10m, Magnet Filterballem, 5/4"F, pro ot | 22300 | 21400 | 4.206%
17832 | CTC EA 406 HSK | Sezónní set TČ EA406 a HSK 390 P (SVT 4718) | 211600 | 201500 | 5.012%
17835 | ŠROUBE P 6/4FU-5/4F KK MS TE | Šroubení k čerpadlu s KK 6/4" - 5/4" Fu-F včetně těsnění, mosazné | 325 | 298 | 9.06%
17853 | PV 10 1/2" M/F | Pojistný ventil 10 bar,1/2" M/F | 209 | 199 | 5.025%
17854 | PV 10 3/4" M/F | Pojistný ventil 10 bar,3/4" M/F | 310 | 295 | 5.085%
17866 | CSE IR 14 RTC FV1F | Čerpadlová skupina CSE TC W a regulátor IR14 RTC FV | 45900 | 41900 | 9.547%
17886 | REG-17886 | Sada komínová pr.80-60 se šroubovacím kolenem - RegulusFLEX | 3690 | 3550 | 3.944%
17887 | REG-17887 | Sada komínová pr.80 se šroubovacím kolenem - RegulusFLEX | 3580 | 3440 | 4.07%
17911 | CTC EA 406 PS | Sezónní set TČ EA406 a PS (SVT 4718) | 178800 | 171500 | 4.257%
17920 | ŠROUBE P 1FU-5/4F MS | Šroubení poloviční G1" FU-G5/4"F | 234 | 207 | 13.04%
17925 | BB012208 | Dvířka komínová pro pr. 60/100 na komín - PP | 415 | 399 | 4.01%
17926 | BB013077 | Dvířka komínová pro pr. 80/125 na komín - PP | 415 | 399 | 4.01%
17927 | REG-17927 | Trubka flexibilní RegulusFLEX pr. 80, l=10m, PP bez hrdel-GR | 2830 | 2830 | 0%
17931 | KK 6/4FUX1M MS | Kulový kohout pro čerpadla 6/4" Fu x 1" M mosaz | 420 | 340 | 23.53%
18038 | 445851 | Sada 2ks filtrů G4 pro rekuperační j. TOTUS 2 MINI | 1870 | 1870 | 0%
18039 | 442071 | Sada 2ks filtrů G4 pro rekuperační j. TOTUS 2 MAXI | 3360 | 3360 | 0%
18058 | VTP 1/2" H | Radiátorový ventil H - přímý 1/2" x 3/4" | 235 | 235 | 0%
18059 | VTR 1/2" H | Radiátorový ventil H - rohový 1/2" x 3/4" | 240 | 240 | 0%
18060 | SGRGHSHBSTH | Svěrné šroubení na ALPEX 3/4"x16 | 49 | 49 | 0%
18061 | REGWEETG | Svěrné šroubení na PEX 3/4"x16 | 49 | 49 | 0%
18062 | FREQGGG | Svěrné šroubení na Cu 3/4"x15 | 39 | 39 | 0%
18064 | EPP-SRGL-125-0050 | Potrubí kruhové EPP pr.125 mm - 0,5m | 864 | 864 | 0%
18065 | EPP-SRGL-150-0050 | Potrubí kruhové EPP pr.150 mm - 0,5m | 1040 | 1040 | 0%
18066 | EPP-SRGL-125-0100 | Potrubí kruhové EPP pr.125 mm - 1m | 1250 | 1250 | 0%
18067 | EPP-SRGL-150-0100 | Potrubí kruhové EPP pr.150 mm - 1m | 1370 | 1370 | 0%
18068 | EPP-BPF-125-90 | Koleno kruhové EPP pr.125 mm - 90° | 1090 | 1090 | 0%
18069 | EPP-BPF-150-90 | Koleno kruhové EPP pr.150 mm - 90° | 1180 | 1180 | 0%
18070 | EPP-BPF-125-45 | Koleno kruhové EPP pr.125 mm - 45° | 783 | 783 | 0%
18071 | EPP-BPF-150-45 | Koleno kruhové EPP pr.150 mm - 45° | 933 | 933 | 0%
18072 | EPP-MSF-125 | Spojka EPP pr.125 mm | 371 | 371 | 0%
18073 | EPP-MSF-150 | Spojka EPP pr.150 mm | 371 | 371 | 0%
18116 | TXN 133 96 | Modul k regulátoru IR12 pro 8 analogových výstupů (PWM) | 10300 | 10300 | 0%
18139 | CHLADIČ VZDUCHU MKW 150 | Ohřívač/chladič vzduchu VCH-REGULUS sro.-MKW 150 | 18500 | 17750 | 4.225%
18145 | CSE IR 14 RTC | Čerpadlová skupina CSE TC W a regulátor IR14 RTC | 32500 | 29500 | 10.17%
18157 | 445196 | Oblouk vertikální 45°, 60x204 mm | 110 | 110 | 0%
18158 | 442273 | Odskočení, 60x204 mm | 208 | 208 | 0%
18159 | 438594 | Mřížka větrací vertikální 60x204 | 107 | 107 | 0%
18160 | 441654 | Přechod kruh/čtyřhran pr.100/60x204 mm | 215 | 215 | 0%
18161 | 372007 | T-kus kruhový 100 mm | 181 | 181 | 0%
18162 | 428636 | T-kus kruhový 125 mm | 213 | 213 | 0%
18163 | 370237 | T-kus kruhový 150 mm | 322 | 322 | 0%
18164 | 372004 | Koleno 90° kruhové 100 mm | 118 | 118 | 0%
18165 | 427360 | Koleno 90° kruhové 125 mm | 148 | 148 | 0%
18166 | 370295 | Koleno 90° kruhové 150 mm | 228 | 228 | 0%
18167 | 372005 | Koleno 45° kruhové 100 mm | 110 | 110 | 0%
18168 | 441657 | Koleno 45° kruhové 125 mm | 126 | 126 | 0%
18169 | 372006 | Spojka do potrubí kruhová 100 mm | 50 | 50 | 0%
18170 | 428633 | Spojka do potrubí kruhová 125 mm | 67 | 67 | 0%
18171 | 370299 | Spojka do potrubí kruhová 150 mm | 83 | 83 | 0%
18172 | VA54119 | Přechod osový 125/100 mm | 44 | 44 | 0%
18173 | 428632 | Přechod osový 150/125 mm | 58 | 58 | 0%
18176 | YONOS PICO 25/1-8 | Čerpadlo Yonos Pico 25/1-8 - 180- 6/4", 230 V | 6450 | 5800 | 11.21%
18180 | 300501021 | Detex PLUS (kanystr 10kg) - na ocel, měď | 1490 | 1490 | 0%
18181 | 300501022 | Detex PLURIMETAL (kanystr 10kg) - na hliník, nerez | 1720 | 1720 | 0%
18183 | 300802015 | BP 400 čistící náplň do ÚT (balení 1 l) | 495 | 495 | 0%
18184 | 300805011 | BP 700A ochranná n. pro plastové s. (balení 1 l) | 525 | 525 | 0%
18185 | 300803011 | BP 300 čistící náplň do ÚT- na nové systémy (balení 1 l) | 495 | 495 | 0%
18186 | 300801011 | BP 100 Plus ochranná náplň do ÚT (balení 1 l) | 495 | 495 | 0%
18198 | 1977 | Kulový kohout rohový 3/4" Fux3/4"M | 301 | 301 | 0%
18248 | IR RCA - ZÁSLEPKA DO BOXU | Záslepka místo displeje do RegulusBOX a rámeček na zeď | 690 | 690 | 0%
18259 | CTC ECOPART 612M | Tepelné čerpadlo Eco Part 612M | 192200 | 183000 | 5.027%
18269 | IZOLACE MKW 150 | Sada izolací k ohřívači/chladiči vzduchu MKW 150 | 1400 | 1400 | 0%
18272 | POJ.S 7B-ZÁS.TV DO200L G3/4F/M | Pojistná sada 7 bar k zásobníku TV do 200 litrů, G3/4"F/M | 1190 | 1130 | 5.31%
18273 | POJ.S 7B-ZÁS.TV DO 1000L G1F/M | Pojistná sada 7 bar k zásobníku TV do 1000 litrů, G1"F/M | 1820 | 1650 | 10.3%
18274 | POJ.S10B-ZÁS.TV DO200L G3/4F/M | Pojistná sada 10 bar k zásobníku TV do 200 litrů, G3/4"F/M | 1250 | 1180 | 5.932%
18275 | POJ.S10B-ZÁS.TV DO 1000L G1F/M | Pojistná sada 10 bar k zásobníku TV do 1000 litrů, G1"F/M | 1860 | 1700 | 9.412%
18287 | POJ.S 8B-ZÁS.TV DO 1000L G1F/M | Pojistná sada 8 bar k zásobníku TV do 1000 litrů, G1"F/M | 1860 | 1650 | 12.73%
18288 | POJ.S 8B-ZÁS.TV DO200L G3/4F/M | Pojistná sada 8 bar k zásobníku TV do 200 litrů, G3/4"F/M | 1190 | 1130 | 5.31%
18290 | CTC ECOPART 616M | Tepelné čerpadlo Eco Part 616M | 204800 | 195000 | 5.026%
18502 | CTC EA 614M BOX | Sezónní set TČ EcoAir614M s RegulusBOX (SVT 23194) | 222900 | 209900 | 6.193%
18511 | OV-1/2 BV-ZV | Odvzdušňovací ventil 1/2" - aut., spodní připoj.,boční výstup, zp. | 135 | 199 | -32.16%
18557 | MP545/C | Oblouk horizontální 45°, bez dělících segmentů 60x204 mm | 189 | 189 | 0%
18563 | CS KK W6 | Sada čerpadla Para 25/6 SC 180 se šroubením s KK | 3500 | 3350 | 4.478%
18578 | 370336 | Mřížka větrací horizontální 60x204 | 182 | 182 | 0%
18600 | CTC EA 622M BOX | Sezónní set TČ EcoAir622M s RegulusBOX (SVT 23195) | 255500 | 236900 | 7.851%
18601 | CTC EA 614M BOX 170 | Sezónní set TČ EcoAir614M s RegulusBOX a zásobníkem NBC 170 HP (SV | 248900 | 228900 | 8.737%
18602 | CTC EA 622M BOX 170 | Sezónní set TČ EcoAir622M s RegulusBOX a zásobníkem NBC 170 HP (SV | 281500 | 255900 | 10%
18603 | RTC 6I BOX | Sezónní set TČ RTC 6i s RegulusBOX (SVT 24531) | 154900 | 146900 | 5.446%
18604 | RTC 12I BOX | Sezónní set TČ RTC 12i s RegulusBOX (SVT 24532) | 175900 | 166900 | 5.392%
18605 | RTC 6I BOX 170 | Sezónní set TČ RTC 6i s RegulusBOX a zásobníkem NBC 170 HP (SVT 24 | 180900 | 164900 | 9.703%
18606 | RTC 12I BOX 170 | Sezónní set TČ RTC 12i s RegulusBOX a zásobníkem NBC 170 HP (SVT 2 | 201900 | 184900 | 9.194%
18621 | TD-HFF-10100300S | Hadice opletená 2xG1"F, délka 300mm | 630 | 630 | 0%
18622 | TD-HFM-10100300S | Hadice opletená G1"MxG1"F, délka 300mm | 630 | 630 | 0%
18626 | 3AVC0531M210REG0+ | Pohon 230V pro zón.v.,60s,5Nm,tříbodový+adapt.14094 | 2550 | 2340 | 8.974%
18628 | HSK 350 K P-B | Akumulační nádrž HSK 350 K P-B bez izol.,1výměník nerez na TV | 39200 | 37800 | 3.704%
18642 | HDW-150 | Ohřívač vzduchu teplovodní, d=150 mm | 6600 | 5800 | 13.79%
18650 | SADA T-KUS 1F/M + JÍMKA 45MM | Sada T kus 1" F/M s jímkou 7 x 9 x 45 mm a pružinkou | 195 | 195 | 0%
18651 | SADA T-KUS 1F/FU + JÍMKA 45MM | Sada T kus s převlečnou maticí 1" F/Fu s jímkou 7 x 9 x 45 mm a pr | 290 | 290 | 0%
18653 | ŠROUBE P 1FU-1F ZV MS TE | Šroubení poloviční G1" FFU se ZV | 296 | 260 | 13.85%
18655 | TSV5B 55°C 6/4MX5/4F | Termostatický ventil TSV5B 55°C G6/4"Mx5/4"F | 1830 | 1830 | 0%
18656 | TSV5B 65°C 6/4MX5/4F | Termostatický ventil TSV5B 65°C G6/4"Mx5/4"F | 1830 | 1830 | 0%
18678 | POJ.S 6B-ZÁS.TV DO 1000L G1F/M | Pojistná sada 6 bar k zásobníku TV do 1000 litrů, G1"F/M | 1820 | 1650 | 10.3%
18706 | PBRM08 | Prodloužení pr. 80, l= 250, PPH-A, černé provedení | 175 | 164 | 6.707%
18707 | PBRTD8 | Vsuvka pr. 80 s kontrolním otvorem, PPH-A, černé provedení | 497 | 497 | 0%
18708 | PBRB98 | Koleno pr. 80, 90°, kontrolní otvor, PPH-A, černé provedení | 650 | 683 | -4.832%
18709 | PBRB48 | Koleno pr. 80, 45°, kontrolní otvor, PPH-A, černé provedení | 760 | 711 | 6.892%
18710 | PBTU08 | Koleno pr. 80, 90° vč.držáku do komína - PPH-A, černé provedení na | 820 | 765 | 7.19%
18711 | PBSB98 | Koleno pr. 80, 90°, PPH-A, černé provedení | 179 | 174 | 2.874%
18712 | PBSB48 | Koleno pr. 80, 45°, PPH-A, černé provedení | 179 | 169 | 5.917%
18738 | 4232743 | Čerpadlo Varios Pico-STG 25/1-8 - 180, 6/4" | 5880 | 5600 | 5%
18748 | RBC 300 HP 3.2 | Zásobník 300 l, 1x výměník 3,2 m2, vč.izolace | 28500 | 28500 | 0%
18750 | TXN 12141 | Modul CF-2141 CIB master pro IR14 | 4800 | 4800 | 0%
18754 | PS 80 Z | Akumulační nádrž PS 80 Z, závěsná, s izolací | 7400 | 6790 | 8.984%
18760 | KK 1FUX3/4F | Kulový kohout, převlečná matice KK 1"Fu x 3/4"F | 235 | 190 | 23.68%
18766 | 479372 | Ventil talířový pr. 125 designový malý | 990 | 990 | 0%
18767 | 479373 | Ventil talířový pr. 125 designový velký | 990 | 990 | 0%
18768 | 479374 | Ventil talířový pr. 125 designový čtvercový | 990 | 990 | 0%
18769 | 479377 | Clona do talířového ventilu | 870 | 870 | 0%
18770 | 472255 | Box rozdělovací rohový 75-2/125 | 1420 | 1420 | 0%
18771 | 472256 | Box rozdělovací rohový 75-12/125 | 7400 | 7400 | 0%
18772 | 472257 | Box rozdělovací rohový 75-8/125 | 5200 | 5200 | 0%
18773 | 472261 | Box rozdělovací 75-2/125 | 1150 | 1150 | 0%
18777 | IR 14 WIFI ADAPTÉR PRO IR | WiFi USB adaptér 802.11b/g/n až 150Mbps, odnímatelná anténa, USB 2 | 690 | 690 | 0%
18784 | LK 840 5/4M KVS 8,0 2.0 | 3cest. ventil směšovací 5/4" vnější, kvs 8,0 | 1340 | 1340 | 0%
18797 | ŠROUBE P 1FU-1F U MS TE | Šroubení poloviční G1" FFU prodloužené | 213 | 195 | 9.231%
18855 | TSV3BM DN25 50°C | Termostatický ventil TSV3BM 50°C, DN25 G1" vnější | 1410 | 1410 | 0%
18872 | BB017125 | Prodloužení pr.200, l=1000, PP | 1480 | 1420 | 4.225%
18873 | BB017019 | Koleno pr.200, 45° - PP | 946 | 910 | 3.956%
18874 | BB017018 | Koleno pr.200, 90° - PP | 946 | 910 | 3.956%
18875 | BB017090 | Prodloužení pr.200 kaskády+koleno pr.100,PP | 2180 | 2100 | 3.81%
18876 | BB005045 | Vsuvka pr.100 - 100 pro kaskády-sada vč.zp.klapky, PP | 1610 | 1550 | 3.871%
18877 | BB017020 | Víčko pr.200 pro kaskády pro odvod kondenzátu+zátka | 614 | 590 | 4.068%
18895 | LK 840 1F KVS10 POHON P25 | 3cest. ventil směšovací 1" vnitřní+ pohon 230 V, 120 s+ čerpadlo | 6320 | 6320 | 0%
18905 | OV-3/8 BV-ZV | Odvzdušňovací ventil 3/8" - aut., spodní připoj.,boční výstup, zp. | 129 | 189 | -31.75% | dodatek ceníku podzim 21
18917 | REG-18917 | Display pro EcoZenith i250 s připojením na internet | 5620 | 5350 | 5.047%
18918 | REG-18918 | Display pro EcoZenith i350 s připojením na internet | 5620 | 5350 | 5.047%
18919 | REG-18919 | Display pro EcoHeat 400 s připojením na internet | 5620 | 5350 | 5.047%
18932 | PS 80 ZC | Akumulační nádrž PS 80 ZC, závěsná, s izolací, pro chlazení | 12420 | 11390 | 9.043%
18948 | 300802E07 | BP 800 čistící náplň do ÚT (balení 1 l)-použití s pumpou na otopný | 780 | 780 | 0%
18989 | SNÍMAČ TLAKU 0-10BAR S KON. | Snímač tlaku 0 až 10 bar, G 1/2", s konektorem | 3450 | 3450 | 0%
18998 | SADA K CČ | Sada pro připojení cirkulačního čerpadla | 360 | 330 | 9.091%
19004 | VZK M 325 T 6/4M | 3cest. ventil zónový kulový 6/4"M s ručním ovládáním, vrtání do T | 1790 | 1790 | 0%
19007 | TXN 111 62 | Modul k regulátoru IR, switch - 5xLAN, na DIN lištu, napájení 24V | 3600 | 3600 | 0%
19008 | IZOLACE PS KE KÓDU 16595 | Izolace akum.nádrže přídavná ke kódu 16595 - kód nádrže 14717 | 5950 | 5670 | 4.938%
19017 | KUS VKLÁDACÍ MÍSTO FILTRU | Kus vkládací místo filtru | 290 | 290 | 0%
19050 | SOLARTEN SUPER+ 5L | Solarten Super+, solární s.(kanystr 5 l) | 479 | 461 | 3.905%
19051 | SOLARTEN SUPER+ 10L | Solarten Super+, solární s.(kanystr 10 l) | 934 | 898 | 4.009%
19052 | SOLARTEN SUPER+ 25L | Solarten Super+, solární s.(kanystr 25 l) | 2310 | 2220 | 4.054%
19058 | ŠROUBE P 6/4FU-5/4M MS TE | Šroubení k čerpadlu 6/4" - 5/4" F-M včetně těsnění, mosazné | 252 | 219 | 15.07%
19087 | RGMAT EA 72 G60 | Čerpadlová skupina RGMAT EA 72 G60 izolovaná | 4970 | 4670 | 6.424% | dodatek ceníku podzim 21
19104 | DUO 390/130 NK P | Akumulační n.s vnořeným nerez zásobníkem TV 390/130,dělící plech,s | 42900 | 34300 | 25.07%
19125 | SOLARTEN SUPER+ 60L | Solarten Super+, solární s.(kanystr 60 l) | 5530 | 5320 | 3.947%
19131 | DUO 390/130 N P | Akumulační n.s vnořeným nerez zásobníkem TV 390/130,dělící plech | 41300 | 32900 | 25.53%
19133 | DUO 600/200 N PR | Akumulační n.s vnořeným nerez zásobníkem TV 600/200,dělící plech,1 | 52900 | 43500 | 21.61%
19135 | DUO 750/200 N PR | Akumulační n.s vnořeným nerez zásobníkem TV 750/200,dělící plech,1 | 55000 | 46500 | 18.28%
19137 | DUO 1700/200 N P | Akumulační n.s vnořeným nerez zásobníkem TV 1700/200,dělící plech | 59900 | 51000 | 17.45%
19139 | DUO 390/130 N PR | Akumulační n.s vnořeným nerez zásobníkem TV 390/130,dělící plech,1 | 46900 | 37500 | 25.07%
19141 | DUO 750/200 N P | Akumulační n.s vnořeným nerez zásobníkem TV 750/200,dělící plech | 48900 | 38500 | 27.01%
19143 | DUO 1000/200 N P | Akumulační n.s vnořeným nerez zásobníkem TV 1000/200,dělící plech | 49900 | 41500 | 20.24%
19145 | DUO 1700/200 N PR | Akumulační n.s vnořeným nerez zásobníkem TV 1700/200,dělící plech, | 73500 | 61500 | 19.51%
19147 | DUO 600/200 N P | Akumulační n.s vnořeným nerez zásobníkem TV 600/200,dělící plech | 47900 | 36500 | 31.23%
19149 | DUO 1000/200 N PR | Akumulační n.s vnořeným nerez zásobníkem TV 1000/200,dělící plech, | 59800 | 49500 | 20.81%
711 | BB002009 | Koleno pr. 60/100, 90° s přírubou,plast | 854 | 798 | 7.018%
2021 | BB002005 | Koleno pr. 60/100, 45° AL/plast | 612 | 572 | 6.993%
2138 | BB002007 | Prodloužení pr. 60/100, l= 500, Al/plast | 384 | 359 | 6.964%
2158 | A2011151 | Spona s manžetou pr. 80 - lak | 121 | 113 | 7.08%
2198 | A2013017 | Vsuvka pr. 60 pro odvod konden.vodorovná | 623 | 582 | 7.045%
3391 | 721.33328.00A | Termostat prov. l=1000, 40-90°C (2+-1°) | 373 | 352 | 5.966%
3404 | BB002052 | Prodloužení pr. 60/100, l=1000, plast/Al tl.1.5 | 641 | 599 | 7.012%
3423 | 066254 (323.70126.22A) | Tlakoměr l=1000 4bar, bez červené ručičky | 278 | 262 | 6.107%
4006 | 300502005 (710300001) | NEUTRAL neutralizační kapalina (kanystr 10kg) | 1080 | 1080 | 0%
6384 | A2002025 | Koleno pr. 60/100, 90° s přírubou, PP/AL | 656 | 613 | 7.015%
7191 | RT3E | Regulátor tahu termostatický RT3 -E elektr.ovládaný | 1480 | 1480 | 0%
7474 | A2011594 (A20111040) | Rozdělovač pr.80 s odběry - DAGAS-zvětšená otoč.příruba | 1770 | 1650 | 7.273%
9744 | MP545/C 1 | Oblouk horizontální 45°, s dělícími segmenty 60x204 mm | 285 | 227 | 25.55%
10303 | LK 550-22 | Termostatický v.směšovací TV,38-65°C,+1zpětný v., na Cu 22 mm | 1110 | 1110 | 0%
10502 | A5023158 | Komínek pr.80/125 - s krycí deskou na komín | 4170 | 3900 | 6.923%
10734 | 95B286I02/04756 | Termostat prov. l=1500,-28až+286°C, inox (nahr.937) | 429 | 405 | 5.926%
10836 | TS5310.55 (02) | Termostat zak.příložný prov. 17-90°C na šroubovák (nahr.4454) | 416 | 416 | 0%
11215 | ETT-G-7,5 | Topné těleso 7,5kW s ovládáním a HDO, 3f, G6/4" - nahr.8582 | 6470 | 6470 | 0%
11237 | KPI1 DC | Sluneční kolektor do střechy KPI1, čiré sklo, 2xCu22mm, SVT 535 | 14830 | 14830 | 0%
11254 | A6023165 | Komínek pr.60/100 - PP - červený - nový (n.8384) | 2300 | 2150 | 6.977%
11256 | A6023166 | Komínek pr.80/125 červený - PP - nový (n.7054) | 2300 | 2990 | -23.08%
11335 | S-UP1-KPI | Sada pro montáž 1 sl.kolektoru KPI 1 do střechy | 12020 | 11460 | 4.887%
11336 | S-UP3-KPI | Sada pro montáž 3 sl.kolektorů KPI 1 do střechy | 24900 | 19600 | 27.04%
11337 | S-UP4-KPI | Sada pro montáž 4 sl.kolektorů KPI 1 do střechy | 31700 | 25100 | 26.29%
11338 | S-UP2X1-KPI | Sada pro montáž 2 sl.kolektorů KPI 1 do střechy nad sebou | 17020 | 15960 | 6.642%
11339 | S-UP2X2-KPI | Sada pro montáž 4 sl.kolektorů KPI 1 do střechy nad sebou | 25800 | 21300 | 21.13%
11340 | S-UP2X3-KPI | Sada pro montáž 6 sl.kolektorů KPI 1 do střechy nad sebou | 35800 | 30300 | 18.15%
11374 | S-PŘ-KPI | Sada připojovacích dílů pro pole KPI-výstup přímý | 198 | 198 | 0%
11489 | LK 840 1/2F KVS 2,5 | 3cest. ventil směšovací 1/2" vnitřní, kvs 2,5 | 1200 | 1200 | 0%
11787 | ETT-G-2,0 | Topné těleso 2 kW s ovládáním a HDO, 3f, G6/4" - nahr.8930 | 5900 | 5900 | 0%
12664 | LK 841 6/4F KVS24 | 4cest. ventil směšovací 6/4" vnitřní, kvs 24 | 3110 | 3110 | 0%
12665 | LK 841 2F KVS40 | 4cest. ventil směšovací 2" vnitřní, kvs 40 | 3940 | 3940 | 0%
13196 | IR 12 CTC | Regulátor IR 12 top. systému a tep.čerpadla CTC | 29900 | 26900 | 11.15%
13241 | CTC ECOZENITH 250 | Vnitřní jednotka Eco Zenith i250 L 3x400 | 102100 | 97200 | 5.041%
14511 | TVMIX 1/2F | Termostatický v.směšovací TVmix 1/2F,35-65°C, 1/2" vnitřní | 1450 | 1450 | 0%
14513 | TVMIX 15CU | Termostatický v.směšovací TVmix 15Cu,35-65°C, na Cu 15mm | 1650 | 1650 | 0%
14515 | TVMIX 22CU | Termostatický v.směšovací TVmix 22Cu,35-65°C, na Cu 22mm | 1700 | 1700 | 0%
14701 | Trubka nerez DN16 | Trubka nerez DN16 - metráž | 171 | 171 | 0%
14709 | Trubka nerez DN20 | Trubka nerez DN20 - metráž | 194 | 194 | 0%
14822 | LK 840 3/4M KVS 2,5 | 3cest. ventil směšovací 3/4" vnější, kvs 2,5 | 1200 | 1200 | 0%
14827 | LK 840 6/4M KVS 15 | 3cest. ventil směšovací 6/4" vnější, kvs 15 | 1510 | 1510 | 0%
14829 | LK 841 3/4M KVS 2,5 | 4cest. ventil směšovací 3/4" vnější, kvs 2,5 | 1180 | 1180 | 0%
14832 | LK 841 5/4M KVS 8,0 | 4cest. ventil směšovací 5/4" vnější, kvs 8,0 | 1330 | 1330 | 0%
14833 | LK 841 5/4M KVS 12 | 4cest. ventil směšovací 5/4" vnější, kvs 12 | 1330 | 1330 | 0%
14834 | LK 841 6/4M KVS 15 | 4cest. ventil směšovací 6/4" vnější, kvs 15 | 1520 | 1520 | 0%
14859 | LK 841 1/2F KVS 2,5 | 4cest. ventil směšovací 1/2" vnitřní, kvs 2,5 | 1190 | 1190 | 0%
14864 | LK 841 3/4F KVS 4,0 | 4cest. ventil směšovací 3/4" vnitřní, kvs 4,0 | 1260 | 1260 | 0%
14868 | S2 STRATOS PARA 25/1 | Čerpadlová sk. S2 Solar 2, Stratos Para 25/1-8, 20-70 l/min, 6/4" | 21900 | 21500 | 1.86%
14995 | ETT-L-3,0 | Topné těleso 3 kW s ovládáním a HDO, 3f, G6/4" pro DUO, neniklova | 6060 | 6060 | 0%
14998 | ETT-L-7,5 | Topné těleso 7,5 kW s ovládáním a HDO, 3f, G6/4" pro DUO, neniklo | 6520 | 6520 | 0%
14999 | ETT-L-8,2 | Topné těleso 8,2 kW s ovládáním a HDO, 3f, G6/4" pro DUO, neniklo | 6680 | 6680 | 0%
15000 | ETT-L-9,0 | Topné těleso 9 kW s ovládáním a HDO, 3f, G6/4" pro DUO, neniklova | 6700 | 6700 | 0%
15771 | LK 840 CU15 KVS 2,5 | 3cest. ventil směšovací na Cu 15mm, kvs 2,5 | 1660 | 1660 | 0%
15772 | LK 840 CU18 KVS 2,5 | 3cest. ventil směšovací na Cu 18mm, kvs 2,5 | 1660 | 1660 | 0%
15773 | LK 840 CU22 KVS 2,5 | 3cest. ventil směšovací na Cu 22mm, kvs 2,5 | 1550 | 1550 | 0%
15774 | LK 840 CU22 KVS 6,3 | 3cest. ventil směšovací na Cu 22mm, kvs 6,3 | 1330 | 1330 | 0%
15775 | LK 840 CU28 KVS 4,0 | 3cest. ventil směšovací na Cu 28mm, kvs 4,0 | 1860 | 1860 | 0%
15776 | LK 840 CU28 KVS 6,3 | 3cest. ventil směšovací na Cu 28mm, kvs 6,3 | 1860 | 1860 | 0%
15777 | LK 841 CU15 KVS 2,5 | 4cest. ventil směšovací na Cu 15mm, kvs 2,5 | 1830 | 1830 | 0%
15778 | LK 841 CU18 KVS 2,5 | 4cest. ventil směšovací na Cu 18mm, kvs 2,5 | 1830 | 1830 | 0%
15779 | LK 841 CU22 KVS 2,5 | 4cest. ventil směšovací na Cu 22mm, kvs 2,5 | 1830 | 1830 | 0%
15780 | LK 841 CU28 KVS 4,0 | 4cest. ventil směšovací na Cu 28mm, kvs 4,0 | 2130 | 2130 | 0%
16160 | IZOLACE HSK 600 PV SII | Izolace akum.nádrže HSK 600 PV - SII - kód 16158 | 7050 | 6710 | 5.067%
16179 | IZOLACE HSK 750 PV SII | Izolace akum.nádrže HSK 750 PV - SII - kód 16177 | 7700 | 7340 | 4.905%
16185 | IZOLACE HSK 1700 PV SII | Izolace akum.nádrže HSK1700 PV - SII - kód 16183 | 12100 | 11500 | 5.217%
16256 | IZOLACE DUO 1000/200 P SII | Izolace akum.nádrže DUO 1000/200 P - SII - kód 14266, 19143 | 8700 | 8270 | 5.2%
16258 | IZOLACE DUO 1000/200 PR SII | Izolace akum.nádrže DUO 1000/200 PR - SII - kód 14125, 19149 | 8700 | 8270 | 5.2%
16292 | IZOLACE DUO 1700/200 P SII | Izolace akum.nádrže DUO 1700/200 P - SII - kód 14268, 19137 | 12100 | 11500 | 5.217%
16293 | IZOLACE DUO 1700/200 PR SII | Izolace akum.nádrže DUO 1700/200 PR - SII - kód 14228, 19145 | 12100 | 11500 | 5.217%
16295 | IZOLACE DUO 390/130 P SII | Izolace akum.nádrže DUO 390/130 P - SII - kód 14071, 19131 | 6600 | 6290 | 4.928%
16296 | IZOLACE DUO 390/130 PR SII | Izolace akum.nádrže DUO 390/130 PR - SII - kód 14072, 19139 | 6600 | 6290 | 4.928%
16298 | IZOLACE DUO 390/130 K P SII | Izolace akum.nádrže DUO 390/130 K P - SII - kód 16073, 19104 | 6600 | 6290 | 4.928%
16301 | IZOLACE DUO 600/200 P SII | Izolace akum.nádrže DUO 600/200 P - SII - kód 14272, 19147 | 7050 | 6710 | 5.067%
16302 | IZOLACE DUO 600/200 PR SII | Izolace akum.nádrže DUO 600/200 PR - SII - kód 14219, 19133 | 7050 | 6710 | 5.067%
16304 | IZOLACE DUO 750/200 P SII | Izolace akum.nádrže DUO 750/200 P - SII - kód 14274, 19141 | 7700 | 7340 | 4.905%
16305 | IZOLACE DUO 750/200 PR SII | Izolace akum.nádrže DUO 750/200 PR - SII - kód 14222, 19135 | 7700 | 7340 | 4.905%
16310 | IZOLACE HSK 1000 P SII | Izolace akum.nádrže HSK1000 P - SII - kód 14555 | 8700 | 8270 | 5.2%
16311 | IZOLACE HSK 1000 PR SII | Izolace akum.nádrže HSK1000 PR - SII - kód 14012 | 8700 | 8270 | 5.2%
16312 | IZOLACE HSK 1000 PV SII | Izolace akum.nádrže HSK1000 PV - SII - kód 16180 | 8700 | 8270 | 5.2%
16314 | IZOLACE HSK 1700 P SII | Izolace akum.nádrže HSK1700 P - SII - kód 14558 | 12100 | 11500 | 5.217%
16315 | IZOLACE HSK 1700 PR SII | Izolace akum.nádrže HSK1700 PR - SII - kód 14013 | 12100 | 11500 | 5.217%
16318 | IZOLACE HSK 390 P SII | Izolace akum.nádrže HSK 390 P - SII - kód 13517 | 6600 | 6290 | 4.928%
16321 | IZOLACE HSK 600 PR SII | Izolace akum.nádrže HSK 600 PR - SII - kód 14187 | 7050 | 6710 | 5.067%
16323 | IZOLACE HSK 750 P SII | Izolace akum.nádrže HSK 750 P - SII - kód 14178 | 7700 | 7340 | 4.905%
16324 | IZOLACE HSK 750 PR SII | Izolace akum.nádrže HSK 750 PR - SII - kód 14190 | 7700 | 7340 | 4.905%
16328 | IZOLACE PS 400 K+ SII | Izolace akum.nádrže PS 400 K+ - SII - kód 15285 | 6450 | 6120 | 5.392%
16330 | IZOLACE PS 500 E+ SII | Izolace akum.nádrže PS 500 E+ - SII - kód 14754 | 6750 | 6410 | 5.304%
16332 | IZOLACE PS 500 N+ SII | Izolace akum.nádrže PS 500 N+ - SII - kód 14723 | 6750 | 6410 | 5.304%
16335 | IZOLACE PS 600 N+ SII | Izolace akum.nádrže PS 600 N+ - SII - kód 15135 | 7000 | 6630 | 5.581%
16338 | IZOLACE PS 750 E+ SII | Izolace akum.nádrže PS 750 E+ - SII - kód 15212 | 7500 | 7150 | 4.895%
16341 | IZOLACE PS 900 K+ SII | Izolace akum.nádrže PS 900 K+ - SII - kód 15297 | 8100 | 7670 | 5.606%
16354 | IZOLACE PS 3000 N25 SII | Izolace akum.nádrže PS3000 N25 - SII - kód 14454 | 16300 | 15470 | 5.365%
16357 | IZOLACE PS2F 300 N+ SII | Izolace akum.nádrže PS2F 300 N+ - SII - kód 14726 | 6450 | 6140 | 5.049%
16361 | IZOLACE PS2F 1500 N+ SII | Izolace akum.nádrže PS2F1500 N+ - SII - kód 15224 | 12600 | 12000 | 5%
16369 | IZOLACE PSWF 1500 N+ SII | Izolace akum.nádrže PSWF1500 N+ - SII - kód 15234 | 12000 | 11460 | 4.712%
16370 | IZOLACE PSWF 2000 N+ SII | Izolace akum.nádrže PSWF2000 N+ - SII - kód 15236 | 13200 | 12580 | 4.928%
16386 | TRUBKA DN16, 5M | Trubka nerez DN16, 5m | 816 | 816 | 0%
16387 | TRUBKA DN16, 10M | Trubka nerez DN16, 10m | 1490 | 1490 | 0%
16388 | TRUBKA DN16, 15M | Trubka nerez DN16, 15m | 2160 | 2160 | 0%
16389 | TRUBKA DN20, 5M | Trubka nerez DN20, 5m | 1030 | 1030 | 0%
16390 | TRUBKA DN20, 10M | Trubka nerez DN20, 10m | 1920 | 1920 | 0%
16391 | TRUBKA DN20, 15M | Trubka nerez DN20, 15m | 2820 | 2820 | 0%
16448 | KKR 220-6/4FUXCU22 P | Kulový kohout KKR DN20-6/4"Fu x Cu22 páka | 582 | 582 | 0%
16673 | KKR 220-6/4FUXCU28 P | Kulový kohout KKR DN20-6/4"Fu x Cu28 páka | 604 | 604 | 0%
16764 | LK 840 1/2F KVS 1,6 2.0 | 3cest. ventil směšovací 1/2" vnitřní, kvs 1,6 | 1200 | 1200 | 0%
16777 | LK 841 1M KVS 6,3 2.0 | 4cest. ventil směšovací 1" vnější, kvs 6,3 | 1260 | 1260 | 0%
16789 | LK 841 CU28 KVS 6,3 2.0 | 4cest. ventil směšovací na Cu 28mm, kvs 6,3 | 2130 | 2130 | 0%
16828 | DUO 750/160 K P | Akumulační n.s vnořeným zásobníkem TV 750/160,dělící plech,snížená | 43000 | 37600 | 14.36%
16830 | IZOLACE DUO 750/160 K P SII | Izolace akum.nádrže DUO 750/160 K P - SII - kód 16828 | 7700 | 7340 | 4.905%
16953 | KKR 220-6/4FUX5/4F P | Kulový kohout KKR DN20-6/4"Fu x 5/4"F páka | 573 | 573 | 0%
17484 | CSE2 MIX F G75 1F | Čerpadlová sk. 2tr. s UPM3 7,5m, filtrem a směš.ventilem 1"F, izol | 12800 | 12390 | 3.309%
17487 | CSE2 F G75 1F | Čerpadlová sk. 2tr. s UPM3 7,5m a filtrem 1"F, izolovaná, pro otop | 8800 | 8350 | 5.389%
18082 | CSE2 MIX-BP F G75 1F | Čerpadlová sk. 2tr. s UPM3 7,5m, filtrem a směš.ventilem bez pohon | 10800 | 10250 | 5.366%
18630 | IZOLACE HSK 350 K P-B SII | Izolace akum.nádrže HSK 350 K P-B - SII - kód 18628 | 6400 | 6100 | 4.918%
6295 | TZ33 | Termostat zásuvkový s logem REGULUS | 623 | 623 | 0%
6298 | TP08 BAT | Pokojový t. - program 23 přepnutí,digitální týdenní 24/230V | 710 | 710 | 0%
6299 | TP39 | Pokojový t. - elektronický s displejem, 230V | 599 | 599 | 0%
6451 | LEPIDLO TF/HT 700G | Lepidlo pro AEROFLEX 700g | 510 | 510 | 0%
6452 | LEPIDLO TF/HT 250G | Lepidlo pro AEROFLEX 200g se štětečkem | 319 | 319 | 0%
6766 | 7.001.01942.0 | 3cest. ventil SF20-E M1S 3/4", vnější, sp. | 2970 | 2590 | 14.67%
6859 | R-00149-003.01E | Držák pro sluneční kol.45° - rovná střecha | 1910 | 1910 | 0%
6949 | 222777 | Profil základní "H" (EN AW-6060) | 437 | 437 | 0%
6956 | EXT 100 | Prodloužení pro rekuperační j.HR30W,HR100W | 2160 | 2160 | 0%
7009 | 222777H | Profil základní H 6,15 m | 2400 | 1990 | 20.6%
7079 | 252.6034.107 | Termostatický v.směšovací TV MT52HCvysokoprůto,vně 5/4",20-70°C | 3990 | 3770 | 5.836%
7241 | S-UPU2-6R,10 | Sada pro uchycení a propojení 2 kolektorů KTU 10, KTU 6R | 2650 | 2550 | 3.922%
7242 | S-UPU3-6R,10 | Sada pro uchycení a propojení 3 kolektorů KTU 10, KTU 6R | 4470 | 3810 | 17.32%
7243 | S-UPU4-6R,10 | Sada pro uchycení a propojení 4 kolektorů KTU 10, KTU 6R | 5420 | 5420 | 0%
7244 | S-UPU5-6R,10 | Sada pro uchycení a propojení 5 kolektorů KTU 10, KTU 6R | 7890 | 6870 | 14.85%
7245 | S-UPU2-9R,15 | Sada pro uchycení a propojení 2 kolektorů KTU 15, KTU 9R | 3360 | 2970 | 13.13%
7246 | S-UPU3-9R,15 | Sada pro uchycení a propojení 3 kolektorů KTU 15, KTU 9R | 5980 | 4880 | 22.54%
7247 | S-UPU4-9R,15 | Sada pro uchycení a propojení 4 kolektorů KTU 15, KTU 9R | 7140 | 5950 | 20%
7320 | REG-7320 | Šroub KOMBI včetně držáku do střešní krytiny pro přichycení H prof | 426 | 426 | 0%
7355 | TP18 | Pokojový t. - elektronický s displejem, 24/230 VAC- baterie AAA | 557 | 557 | 0%
7414 | S-UPU1-9R,15 | Sada pro uchycení a propojení 1 kolektoru KTU 15, KTU 9R | 1880 | 1640 | 14.63%
7415 | S-UPU1-6R,10 | Sada pro uchycení a propojení 1 kolektoru KTU 10, KTU 6R | 1490 | 1420 | 4.93%
7486 | A2001879 | Koleno pr. 60/100, 90° s přírubou,odběr,Fe/Al | 907 | 848 | 6.958%
7710 | S-PŘ-KP | Sada připojovacích dílů pro pole KPC1, KPS11, KPG1, KPH1, KTU | 780 | 780 | 0%
7766 | DAOASOLVE | Držák expanzní nádoby vč.připojovacího ventilu 3/4" | 770 | 719 | 7.093%
7901 | DAVBR100 | Talířový ventil přívod/odvod vzduchu 100 mm | 155 | 133 | 16.54%
7902 | DAVBR125 | Talířový ventil přívod/odvod vzduchu 125 mm | 175 | 150 | 16.67%
8136 | KS15/150,G2 130X140 | Filtr k HR 100 R a RS 130x140 mm | 68 | 64 | 6.25%
8269 | TZT63 | Termostat zásuvkový s časovačem logo REGULUS(možno nahr.8019) | 623 | 623 | 0%
8515 | A20011114 | Koleno pr. 60/100, 90° s př.zvětšenou plast,odběr,násuv. | 949 | 887 | 6.99%
8770 | KVEXP | Ventil uzavírací s vypouštěním pro exp. n. F/F 3/4" | 390 | 390 | 0%
8805 | R-00149-004.01E | Držák pro sluneční kolektor zvýšení úhlu 25° | 2080 | 1790 | 16.2%
9056 | TRS4 | Regulátor TRS4 - 2 okruhy | 7960 | 7960 | 0%
9057 | TRS5 | Regulátor TRS5 - 1 okruh + TV | 8610 | 8610 | 0%
9563 | VZPĚRA ZAVĚTROVACÍ ROVNÁ STŘEC | Vzpěra zavětrovací včetně šroubů - rovná střecha | 465 | 421 | 10.45%
9631 | R-00149-005.01D | Držák pro sluneční kolektor zvýšení úhlu 60° | 2850 | 2300 | 23.91%
9644 | 2.905.116 | Sada 4 ks matic,měsíčků,těsnění s vsuvkou 3/4" M/M pro trubku D16 | 258 | 258 | 0%
9645 | 2.905.120 | Sada 4 ks matic,měsíčků,těsnění s vsuvkou 1" M/M pro trubku D20 | 405 | 405 | 0%
9788 | RC21 TRS | Pokojová j. RC21 pro TRS 3 - 5 vč. kabelu | 1800 | 1800 | 0%
10094 | R-00149-006.01E | Držák pro sluneční kolektor zvýšení úhlu 45° | 2200 | 1910 | 15.18%
10177 | 443052 (441838) | Čidlo vlhkosti k jednotce Sentinel Kinetic (plus) | 1510 | 1510 | 0%
10201 | REG-10201 | Spojka pro spojení profilů "H" Al 10x20-100 | 239 | 221 | 8.145%
10280 | SCIVTU0250 | Pasta silikonová (balení 250g) | 134 | 134 | 0%
10538 | S-UP1-KPG1 | Sada pro uchycení a propojení 1 kolektoru KPG1 | 1780 | 1780 | 0%
10539 | S-UP2-KPG1 | Sada pro uchycení a propojení 2 kolektorů KPG1 | 3620 | 3350 | 8.06%
10540 | S-UP3-KPG1 | Sada pro uchycení a propojení 3 kolektorů KPG1 | 4830 | 4620 | 4.545%
10541 | S-UP4-KPG1 | Sada pro uchycení a propojení 4 kolektorů KPG1 | 7640 | 6590 | 15.93%
10686 | CLISAN0600 | Spray pro čištění rekuperačních jednotek | 499 | 499 | 0%
10700 | S-UP1-KPG1HOR | Sada pro uchycení a 1 kolektoru KPG1 na ležato | 3050 | 2810 | 8.541%
10746 | TS5310.54 (01) | Termostat zak.příložný prov. 17-90°C (nahr.7386) | 389 | 389 | 0%
10748 | R-00149-007.01B | Držák pro sluneční kolektor zvýšení úhlu 15° | 2000 | 1740 | 14.94%
10750 | TS9520.55 (01) | Termostat zak. l=1500, 0-60°C,IP40 (nahr.8426) | 442 | 442 | 0%
10756 | 441865 | Spínač vysokého režimu pro Sentinel Kinetic (plus)-bezdrátový | 4020 | 4020 | 0%
10757 | 443283 | Ovladač s kabelem 15m pro Sentinel Kinetic (plus) | 3030 | 3030 | 0%
10771 | TS95H30.63 (01) | Termostat zak. s jímkou dvojitý prov.0-90/hav. fix100°C (n.7572) | 945 | 945 | 0%
10772 | TS9520.54 (02) | Termostat zak. l=1500, 0-90°C,IP40 (nahr.8259) | 442 | 442 | 0%
10781 | TS9510.52 (02) | Termostat zak. s jímkou prov. 0-90°C (C-1 16A, C-2 6A) | 562 | 562 | 0%
10782 | TS9530.52 (07) | Termostat zak. s jímkou dvojitý prov.0-60/prov.30-120°C(nahr.7571) | 933 | 933 | 0%
10803 | TS95H10.58 (01) | Termostat zak. na jímku hav. fix100°C,2kon.,(nahr.7546) | 554 | 554 | 0%
10804 | TS9501.54 (02) | Termostat zak. prostorový, -35/+35°C,nerez čidlo,IP55 (nahr.8293) | 989 | 989 | 0%
10811 | WPR-90GD BB1-1000 | Termostat zak.příložný prov.20-90°C + pasta (n.4278) | 345 | 345 | 0%
10874 | LK 550 1/2M | Termostatický v.směšovací TV,38-65°C, 1/2" vnější | 867 | 867 | 0%
10907 | R-00149-008.01 | Držák pro sluneční kol.KPG1 na ležato 25° - rovná střecha | 1670 | 1670 | 0%
10908 | VZPĚRA ZAVĚTROVACÍ KPG1 HORIZ. | Vzpěra zavětrovací včetně šroubů - rovná střecha KPG1 na ležato | 465 | 421 | 10.45%
10921 | R-00149-009.01 | Držák pro sluneční kol.KPG1 na ležato 45° - rovná střecha | 1730 | 1730 | 0%
10945 | TP546DT 546089/A | Pokojový t. TP546DT 230VAC (n.8266) | 321 | 321 | 0%
10946 | TP546LA 546031/A | Pokojový t. TP546LA s kontrolkou, 230VAC (n.8267) | 354 | 354 | 0%
10947 | TP546OL 546020/A | Pokojový t. TP546OL s kontrolkou a vypínačem, 230VAC (n.8268) | 373 | 373 | 0%
10948 | TP546GC 546096/A | Pokojový t. TP546GC zl.k. - 0,3A;100mV (n.9664) | 360 | 360 | 0%
10966 | VFS 5-100L/MIN | Průtokoměr VFS 5-100 l/min 1" M-M nerez | 5990 | 5990 | 0%
10975 | R-00149-010.01A | Držák pro sluneční kol.25° - rovná střecha | 1790 | 1790 | 0%
11050 | VFS 10-200L/MIN | Průtokoměr VFS 10-200 l/min 5/4" | 7290 | 7290 | 0%
11052 | VFS 2-40L/MIN | Průtokoměr VFS 2-40 l/min 3/4" M-M, nerez | 3700 | 3700 | 0%
11057 | LK 550 3/4M | Termostatický v.směšovací TV,38-65°C, 3/4" vnější, kv2,2 | 991 | 991 | 0%
11279 | TS9520.56 (04) | Termostat zak. l=1500, -35/+35°C,IP40 (n.9407) | 491 | 491 | 0%
11514 | TS9520.53R | Termostat zak. l=2000, 0-300°C, inox čidlo 182x3mm - v krabičce | 486 | 486 | 0%
11583 | TP69 | Pokojový t. - elektronický s displejem, 230V, ovládání tlačítky | 476 | 476 | 0%
11644 | 04525ISO | Ventil vypouštěcí/napouštěcí kulový - 1" | 1140 | 1140 | 0%
11663 | WMIX-K S20 ZV 1/2M | Termostatický v.směšovací TV 30-65°C, ZV, filtr, 1/2" M | 1910 | 1910 | 0%
11664 | WMIX-K S25 ZV 3/4M | Termostatický v.směšovací TV 30-65°C, ZV, filtr, 3/4" M | 2210 | 2210 | 0%
11674 | WMIX-K 32 ZV 1M | Termostatický v.směšovací TV 30-65°C, ZV, filtr, 1" M | 6160 | 6160 | 0%
11767 | IZOLACE HR100R | Sada izolací k HR100R | 919 | 919 | 0%
11768 | IZOLACE HR100RS | Sada izolací k HR100RS | 919 | 919 | 0%
11852 | 433257 | Čidlo CO2 k jednotkám Sentinel Kinetic | 15900 | 15180 | 4.743%
11979 | R-00149-017.01A | Držák pro sluneční kol.15° - rovná střecha | 1750 | 1750 | 0%
11986 | REG-11986 | Sada rozšiřující pro uchycení a propojení 1 kolektoru KPG1 | 2320 | 2170 | 6.912%
11990 | S-RUPU1-9R,15 | Sada rozšiřující pro uchycení a propojení 1 kolektoru KTU15,KTU9R | 2240 | 2240 | 0%
12020 | WMIX-K S25 | Termostatický v.směšovací/rozdělovací TV 30-65°C, 1" M | 1640 | 1640 | 0%
12023 | WMIX-K S20 | Termostatický v.směšovací/rozdělovací TV 30-65°C, 3/4" M | 1510 | 1510 | 0%
12025 | WMIX-K 32 | Termostatický v.směšovací/rozdělovací TV 30-65°C, 5/4" M | 4640 | 4640 | 0%
12100 | REG-12100 | Termočlen VB24 s kuželkou pro ventil TSV3B,5B; 65°C - n.d. | 622 | 622 | 0%
12101 | REG-12101 | Termočlen VB24 s kuželkou pro ventil TSV3B,5B; 55°C - n.d. | 622 | 622 | 0%
12102 | REG-12102 | Termočlen VB24 s kuželkou pro ventil TSV3B,5B; 45°C - n.d. | 622 | 622 | 0%
12174 | REG-12174 | Držák expanzní nádoby | 340 | 325 | 4.615%
12178 | REG-12178 | Sada pro uchycení 1 kolektoru KPC1+, KPS1+ | 1650 | 1480 | 11.49%
12179 | REG-12179 | Sada pro uchycení a propojení 2 kolektorů KPC1+, KPS1+ | 3420 | 2930 | 16.72%
12180 | REG-12180 | Sada pro uchycení a propojení 3 kolektorů KPC1+, KPS1+ | 4490 | 3830 | 17.23%
12181 | REG-12181 | Sada pro uchycení a propojení 4 kolektorů KPC1+, KPS1+ | 6290 | 5410 | 16.27%
12182 | REG-12182 | Sada pro uchycení a propojení 5 kolektorů KPC1+, KPS1+ | 7910 | 6780 | 16.67%
12183 | REG-12183 | Sada rozšiřující pro uchycení a propojení 1 kolektoru KPC1+, KPS1+ | 1970 | 1790 | 10.06%
12184 | REG-12184 | Sada pro uchycení a propojení 1 kolektoru KPS11+ | 1880 | 1660 | 13.25%
12185 | REG-12185 | Sada pro uchycení a propojení 2 kolektorů KPS11+ | 3370 | 2870 | 17.42%
12186 | REG-12186 | Sada pro uchycení a propojení 3 kolektorů KPS11+ | 5260 | 4380 | 20.09%
12187 | REG-12187 | Sada pro uchycení a propojení 4 kolektorů KPS11+ | 6540 | 5930 | 10.29%
12188 | REG-12188 | Sada rozšiřující pro uchycení a propojení 1 kolektoru KPS11+ | 2210 | 2170 | 1.843%
12295 | KVEXP1 | Ventil uzavírací s vypouštěním pro exp. n. F/F 1" | 470 | 470 | 0%
12360 | IR 12 MODUL - 1RELÉ, 0-10V | Modul k IR12 s 1výst.relé ovl. 0-10V | 994 | 994 | 0%
12932 | REG-12932 | Držák na zeď pro mono nerez trubku DN12-20 - sada 4 ks | 132 | 117 | 12.82%
13193 | REG-13193 | Termočlen VB35 s kuželkou pro ventil TSV6B,8B; 45°C - n.d. | 739 | 739 | 0%
13194 | REG-13194 | Termočlen VB35 s kuželkou pro ventil TSV6B,8B; 55°C - n.d. | 739 | 739 | 0%
13195 | REG-13195 | Termočlen VB35 s kuželkou pro ventil TSV6B,8B; 65°C - n.d. | 739 | 739 | 0%
13323 | SADA FILTRŮ S.K.G3 | Sada 2ks filtrů G3 pro rekuperační j. Sentinel Kinetic (nah.11000) | 249 | 235 | 5.957%
13324 | SADA FILTRŮ S.K.F5 | Sada 2ks pylových filtrů F5 pro rekuperační j. Sentinel Kinetic B | 315 | 297 | 6.061%
13325 | SADA FILTRŮ S.K.PLUS G3 | Sada 2ks filtrů G3 pro rek.jedn. Sentinel Kinetic PLUS (n.12451) | 315 | 297 | 6.061%
13326 | SADA FILTRŮ S.K.PLUS F5 | Sada 2ks pylových filtrů F5 pro rekuperační j.Sentinel Kinet. PLUS | 367 | 346 | 6.069%
13899 | filtr neutralizační | Filtr neutralizační 3/4" vč.náplně | 1580 | 1580 | 0%
13944 | 585520301 | Čidlo bezdrátové pro EcoHeat400 / EcoZenith250 | 5780 | 5500 | 5.091%
14067 | S-UP5-KPG1 | Sada pro uchycení a propojení 5 kolektorů KPG1 | 8400 | 7210 | 16.5%
14093 | AMC0521M21QREG0 | Pohon 230V pro zón.v.,60s,5Nm,dvoubodový+adapt.14094 (pro koh.S74) | 2550 | 2410 | 5.809%
14134 | S-PŘ-KPG | Sada připojovacích dílů pro pole KPG1 na ležato | 1100 | 1100 | 0%
14334 | REG-14334 | Hygrostat HR-S | 1970 | 1970 | 0%
14432 | NEUTRAL BOX | Box pro neutralizaci kondenzátu - na hadici pr.38mm vč.náplně | 7300 | 7300 | 0%
14492 | REG-14492 | Ventil uzavírací s vypouštěním pro exp. n. F/F 6/4" | 677 | 677 | 0%
14506 | NEUTRAL BOX PUMP | Box pro neutralizaci kondenzátu vč.čerpadla - na hadici pr.38mm vč | 16020 | 16020 | 0%
14517 | SADA KPG1H | Sada pro uchycení a propojení 2 kolektorů KPG1H | 5290 | 4280 | 23.6%
14518 | SADA ROZSIR KPG1H | Sada rozšiřující pro uchycení a propojení 1 kolektoru KPG1H | 3230 | 2730 | 18.32%
14618 | S-PŘ-KPG1H | Sada připojovacích dílů pro pole KPG1H | 491 | 491 | 0%
14979 | IZOLACE TSV3B EPP | Izolace termostatického ventilu TSV3B | 454 | 454 | 0%
14980 | IZOLACE TSV5B EPP | Izolace termostatického ventilu TSV5B | 454 | 454 | 0%
14981 | IZOLACE LK840 DO 1" | Izolace 3.cest. ventilu LK840 1/2" a 3/4" M i F, 1" M | 446 | 446 | 0%
14982 | IZOLACE LK840 OD 1" | Izolace 3.cest. ventilu LK840 1" F, 5/4" M i F, 6/4"M | 446 | 446 | 0%
14983 | IZOLACE LK841 DO 1" | Izolace 4.cest. ventilu LK841 1/2" a 3/4" M i F, 1" M | 446 | 446 | 0%
14984 | IZOLACE LK841 OD 1" | Izolace 4.cest. ventilu LK841 1" F, 5/4" M i F, 6/4"M | 446 | 446 | 0%
15517 | TSV3B DN25 50°C | Termostatický ventil TSV3B 50°C, DN25 G1" vnitřní | 1450 | 1450 | 0%
15518 | TSV3B DN25 60°C | Termostatický ventil TSV3B 60°C, DN25 G1" vnitřní | 1450 | 1450 | 0%
15519 | TSV3B DN25 70°C | Termostatický ventil TSV3B 70°C, DN25 G1" vnitřní | 1450 | 1450 | 0%
15520 | TSV5B DN32 50°C | Termostatický ventil TSV5B 50°C DN32 G5/4" vnitřní | 1830 | 1830 | 0%
15521 | TSV5B DN32 60°C | Termostatický ventil TSV5B 60°C DN32 G5/4" vnitřní | 1830 | 1830 | 0%
15522 | TSV5B DN32 70°C | Termostatický ventil TSV5B 70°C DN32 G5/4" vnitřní | 1830 | 1830 | 0%
15939 | TSV3BF DN25 50°C | Termostatický ventil TSV3BF 50°C, DN25 G1" vnitřní, šroubení pro č | 1750 | 1750 | 0%
15940 | TSV3BF DN25 60°C | Termostatický ventil TSV3BF 60°C, DN25 G1" vnitřní, šroubení pro č | 1750 | 1750 | 0%
15941 | TSV3BF DN25 70°C | Termostatický ventil TSV3BF 70°C, DN25 G1" vnitřní, šroubení pro č | 1750 | 1750 | 0%
15955 | MODUL CTC IR10MNR | Modul pro propojení TČ s nadřazenou regulací | 17120 | 16300 | 5.031%
16060 | TSV6 DN40 72°C | Termostatický ventil TSV6 72°C DN40 G6/4" vnitřní | 2400 | 2400 | 0%
16061 | TSV8 DN50 72°C | Termostatický ventil TSV8 72°C DN50 G2" vnitřní | 2790 | 2790 | 0%
16095 | REG-16095 | Termočlen VB24 s kuželkou pro ventil TSV3B,5B; 50°C - n.d. | 622 | 622 | 0%
16096 | REG-16096 | Termočlen VB24 s kuželkou pro ventil TSV3B,5B; 60°C - n.d. | 622 | 622 | 0%
16097 | REG-16097 | Termočlen VB24 s kuželkou pro ventil TSV3B,5B; 70°C - n.d. | 622 | 622 | 0%
16098 | REG-16098 | Termočlen VB24 pro ventil TSV3,5; 72°C - n.d. | 602 | 602 | 0%
16126 | ZPĚTNÁ KLAPKA K REGOMATU 1" | By-pass s plovoucí zpětnou klapkou k Regomatu 1" | 2430 | 2330 | 4.292%
16139 | ZPĚTNÁ KLAPKA K REGOMATU 5/4" | By-pass s plovoucí zpětnou klapkou k Regomatu 5/4" | 3400 | 3260 | 4.294%
16198 | REG-16198 | Termočlen VB24 pro ventil TSV3,5; 65°C - n.d. | 602 | 602 | 0%
16199 | REG-16199 | Termočlen VB35 pro ventil TSV6,8; 65°C - n.d. | 710 | 710 | 0%
16200 | REG-16200 | Termočlen V35 pro ventil TSV6,8; 72°C - n.d. | 710 | 710 | 0%
16607 | 472701 | Modul ovládání 0 - 10 V pro Sentinel Kinetic Advance | 1260 | 1260 | 0%
16609 | 474491 | Dokovací základna pro ovládací modul jednotky Advance včetně kabel | 2300 | 2300 | 0%
16610 | 472697 | Modul rozšiřující beznapěťový (4 vstupy) pro Sentinel Kinetic Adva | 617 | 617 | 0%
16611 | 472699 | Modul rozšiřující (2 vstupy) pro Sentinel Kinetic Advance | 422 | 422 | 0%
16633 | THERCAL0200 | THERMONET tyčinka na čištění kotlů (balení 200g) | 340 | 340 | 0%
16757 | KOMPENZÁTOR PRO TC | Kompenzátor pro ochranu výměníku TC proti roztržení mrazem | 378 | 360 | 5%
16891 | SADA FILTRŮ S.K.ADVANCE G3 | Sada 2ks filtrů G3 pro rek.jedn. Sentinel Kinetic Advance S a SX ( | 249 | 235 | 5.957%
16922 | REG-16922 | Sada pro připojení čerpadlové skupiny na rozdělovač | 995 | 906 | 9.823%
17116 | IR 12 MODUL UT | Modul k IR 1X pro rozšíření o 1 směš.okruh(3vstupy/výstupy,CIB) | 5190 | 5190 | 0%
17357 | CSE IR 12 CTC | Čerpadlová skupina CSE TC W a regulátor IR12 CTC | 30900 | 27900 | 10.75%
17368 | REG-17368 | Anoda elektronická sada 2 ks pro zásobníky RBC, R2BC 400, 500 | 5490 | 5490 | 0%
17369 | REG-17369 | Anoda elektronická sada 2 ks pro zásobníky RBC, R2BC 750, 1000 | 5570 | 5570 | 0%
17371 | REG-17371 | Anoda elektronická sada 3 ks pro zásobníky RBC, R2BC 3000 | 7310 | 7310 | 0%
17372 | REG-17372 | Anoda elektronická pro zásobníky R0BC 750, 1000 | 4190 | 4190 | 0%
17375 | REG-17375 | Anoda elektronická pro zásobníky RBC 200, 300 HP | 4120 | 4120 | 0%
17376 | REG-17376 | Anoda elektronická sada 2 ks pro zásobníky RBC 400, 500 HP | 5570 | 5570 | 0%
17377 | REG-17377 | Anoda elektronická sada 2 ks pro zásobníky RBC 750 - 1500 HP | 5670 | 5670 | 0%
17378 | REG-17378 | Anoda elektronická sada 2 ks pro zásobníky RxDC 300 | 5390 | 5390 | 0%
17428 | REG-17428 | Anoda elektronická sada 2 ks s přírubou pro zásobníky R0BC 750,100 | 7760 | 7760 | 0%
17432 | REG-17432 | Anoda elektronická sada 2 ks s přírubou pro zásobníky RxBC 400,500 | 7460 | 7460 | 0%
17433 | REG-17433 | Anoda elektronická sada 2 ks s přírubou pro zásobníky RBC 750,1000 | 7470 | 7470 | 0%
17434 | REG-17434 | Anoda elektronická sada 2 ks s přírubou pro zásobníky RBC 200-500 | 7560 | 7560 | 0%
17435 | REG-17435 | Anoda elektronická sada 2 ks s přírubou pro zásobníky RBC 1500-250 | 7780 | 7780 | 0%
17436 | REG-17436 | Anoda elektronická sada 3 ks s přírubou pro zásobníky RBC a R2BC 3 | 9230 | 9230 | 0%
17459 | REG-17459 | Sada pro propojení Sentinel Kinetic s regulátorem IR12 | 678 | 678 | 0%
17475 | ACES 550/250 L=800 | Anoda 550/250-universální + elektronika ACES | 4050 | 4050 | 0%
17612 | VR2" | Sada propojovací pro rozdělovač/sběrač HV 80 a HVDT 2" | 5710 | 5710 | 0%
18104 | TOPNÝ KABEL EA 400-600, 5,0M | Topný kabel pro EA 400-600, L=5,0m | 841 | 841 | 0%
18143 | IR 14 RTC | Regulátor IR 14 top. systému a tep.čerpadla RTC | 32900 | 29900 | 10.03%
18144 | IR 14 RTC FV1F | Regulátor IR 14 top. systému a tep.čerpadla RTC s jednofázovou fot | 47900 | 43900 | 9.112%
18312 | CSE2 F W6 1F | Čerpadlová sk. 2tr. s Para SC 6m a filtrem 1"F, izolovaná, pro oto | 8400 | 8350 | 0.5988%
18313 | CSE2 MIX F W6 1F | Čerpadlová sk. 2tr. s Para SC 6m, filtrem a směš.ventilem 1"F, izo | 12400 | 12390 | 0.08071%
18314 | CSE2 MIX-BP F W6 1F | Čerpadlová sk. 2tr. s Para SC 6m, filtrem a směš.ventilem bez poho | 10400 | 10250 | 1.463%
18325 | IR 14 CTC FV3F | Regulátor IR 14 top. systému a tep.čerpadla CTC s třífázovou fotov | 69900 | 64900 | 7.704%
18326 | CSE IR 14 CTC FV3F | Čerpadlová skupina CSE TC W a regulátor IR14 CTC FV3F | 60900 | 55900 | 8.945%
18330 | SADA NA ZPÁTEČKU K CSE MIX | Sada na zpátečku s MFB a ZV k CSE MIX a rozdělovači | 2320 | 2130 | 8.92%
18401 | SOFTSTARTÉR PRO CTC | Softstartér pro CTC 12A 5,5kW AC, včetně instalace | 9900 | 9900 | 0%
18431 | IR 14 CTC | Regulátor IR 14 top. systému a tep.čerpadla CTC | 32900 | 29900 | 10.03%
18432 | IR 14 CTC FV1F | Regulátor IR 14 top. systému a tep.čerpadla CTC s jednofázovou fot | 47900 | 43900 | 9.112%
18433 | CSE IR 14 CTC | Čerpadlová skupina CSE TC W a regulátor IR14 CTC | 32500 | 29500 | 10.17%
18434 | CSE IR 14 CTC FV1F | Čerpadlová skupina CSE TC W a regulátor IR14 CTC FV | 44900 | 40900 | 9.78%
18491 | TOPNÝ KABEL RTC, 5,0M | Topný kabel pro RTC, L=5,0m | 841 | 841 | 0%
18540 | IR RC 25 | Pokojová jednotka RC 25 pro regulátory IR | 2390 | 2390 | 0%
18730 | CSE MIX W6 1M | Čerpadlová sk. s Para SC 6m a směš.ventilem 1"M, izolovaná, pro ot | 6790 | 6790 | 0%
19103 | CSE2 MIX F G60 1F | Čerpadlová sk. 2tr. s UPM3 AUTO 6m, filtrem a směš.ventilem 1"F, i | 12600 | 12390 | 1.695%
19107 | CSE2 F G60 1F | Čerpadlová sk. 2tr. s UPM3 AUTO 6m a filtrem 1"F, izolovaná, pro o | 8600 | 8350 | 2.994%
19111 | CSE2 MIX-BP F G60 1F | Čerpadlová sk. 2tr. s UPM3 AUTO 6m, filtrem a směš.ventilem bez po | 10600 | 10250 | 3.415%
381 | FP204-1 | Průtokový spínač -topný okr.,400l/h, 3/4"-3/4",mikrospínač | 619 | 595 | 4.034%
382 | FP214-1 | Průtokový spínač -topný okr.,400l/h, 3/4" - převl.m.1",mikrosp. | 665 | 639 | 4.069%
383 | FP224-1 | Průtokový spínač -topný okr.,400l/h, převl.m.1"-3/4",mikrosp. | 665 | 639 | 4.069%
428 | ZINK400E | Zinkall spray 400ml | 198 | 198 | 0%
436 | 740300002 | Siseal těsnící tmel 100 g | 310 | 310 | 0%
520 | 740300003 | Siseal těsnící tmel 250 g | 697 | 697 | 0%
575 | 7.001.01603.0 | 2cest. ventil SF20-2 3/4", vnitřní | 2590 | 2280 | 13.6%
579 | 7.001.01618.0 | 2cest. ventil SF20-2 M1 3/4", vnitřní, sp. | 2750 | 2420 | 13.64%
590 | 300601005 (180202015) | Pumpa tlaková BOSS 22 FI (DOS 25/V4V) dopravní výška 10 m, přůtok | 15000 | 15000 | 0%
603 | 7.001.01639.0 | 2cest. ventil SF25-2 1", vnitřní | 2700 | 2380 | 13.45%
605 | PV 3 1/2" F/F | Pojistný ventil 3 bar,1/2" F/F | 155 | 148 | 4.73%
614 | 7.001.01654.0 | 2cest. ventil SF25-2 M1 1" vnitřní, sp. | 2780 | 2420 | 14.88%
624 | 7.001.01913.0 | 3cest. ventil SF20-E 3/4", vnější | 2640 | 2330 | 13.3%
642 | 7.001.01808.0 | 3cest. ventil SF25 1", vnitřní | 2730 | 2400 | 13.75%
644 | 7.001.01969.0 | 3cest. ventil SF25-E M1 1", vnější, sp. | 3120 | 2640 | 18.18%
645 | 7.001.01827.0 | 3cest. ventil SF25 M1 1", vnitřní, sp. | 3040 | 2640 | 15.15%
791 | PV 3 1/2" M/F | Pojistný ventil 3 bar,1/2" M/F | 163 | 155 | 5.161%
923 | PV 2,5 1/2" M/F | Pojistný ventil 2,5 bar,1/2" M/F | 163 | 155 | 5.161%
931 | 740300004 | Siseal těsnící tmel 50 g | 196 | 196 | 0%
958 | 7.001.01787.0 | 3cest. ventil SF20 M1 3/4", vnitřní, sp. | 2910 | 2530 | 15.02%
1616 | PV 6 1/2"X3/4" F/F | Pojistný ventil 6 bar,1/2"x3/4" F/F - pro solární s. | 360 | 360 | 0%
1977 | 301401011 (750600002) | Metano therm spray 400ml | 340 | 249 | 36.55%
3093 | TFI12/ 4 | Trubka 1/2",d=13.0 (balení 4m) | 713 | 686 | 3.936%
3094 | TFI34/ 4 | Trubka 3/4",d=15.7 (balení 4m) | 926 | 890 | 4.045%
3252 | RBC 200 | Zásobník 200 l, 1x výměník, vč.izolace, RBC | 23500 | 21900 | 7.306%
3253 | RBC 300 | Zásobník 300 l, 1x výměník, vč.izolace, RBC | 28200 | 26300 | 7.224%
3267 | TFI1/ 4 | Trubka 1",d=19.7 (balení 4m) AISI304 | 1200 | 1150 | 4.348%
3349 | 7.001.01586.0 | 2cest. ventil SF15-2 M1 1/2", vnitřní,sp. | 2730 | 2380 | 14.71%
3379 | TFI1R/20 | Trubka 5/4",d=26.5 (balení 20m)-metráž | 414 | 398 | 4.02%
3628 | 7.001.01836 | 3cest. ventil SF25 M1S 1", vnitřní, sp. | 3090 | 2940 | 5.102%
3713 | TFI38/2 | Trubka 3/8",d=8.1 (balení 2m) | 259 | 249 | 4.016%
3836 | ACES 350/250 L=600 | Anoda 350/250-universální + elektronika ACES | 3840 | 3840 | 0%
3837 | ACES 550/200 L=750 | Anoda 550/200-universální + elektronika ACES | 4000 | 4000 | 0%
3989 | 7.001.02283.0 | 2cest. ventil SF25-2-E 1", vnější | 2710 | 2390 | 13.39%
4037 | RBC 750 | Zásobník 750 l, 1x výměník, vč.izolace, RBC | 63000 | 57700 | 9.185%
4038 | RBC 1000 | Zásobník 1000 l, 1x výměník, vč.izolace, RBC | 69800 | 62000 | 12.58%
4052 | ACES 200/250 L=450 | Anoda 200/250-universální + elektronika ACES | 3820 | 3820 | 0%
4170 | 7.001.01753.0 | 3cest. ventil SF15 M1 1/2" sp. | 2900 | 2530 | 14.62%
4223 | 7.001.01954.0 | 3cest. ventil SF25-E 1", vnější | 2730 | 2400 | 13.75%
4247 | FP224-2 | Průtokový spínač -topný okr.,400l/h, převl.m.1"-3/4",zl.kontakty m | 686 | 660 | 3.939%
4283 | 7.001.01768.0 | 3cest. ventil SF20 3/4", vnitřní, 24VAC | 3080 | 2810 | 9.609%
4654 | TFI12/30 | Trubka 1/2",d=13.0 (balení 30m)-metráž | 201 | 193 | 4.145%
4655 | TFI34/30 | Trubka 3/4",d=15.7 (balení 30m)-metráž | 257 | 247 | 4.049%
4656 | TFI1/30 | Trubka 1",d=19.7 (balení 30m)-metráž | 334 | 321 | 4.05%
4773 | 7.001.02092.0 | 2cest. ventil SF25-2 M1 N.O. 1" vnitřní,sp.,bez proudu otevřen! | 2810 | 2490 | 12.85%
4969 | ETT-B-7,5 | Topné těleso 7,5 kW, M48x2 | 1410 | 1290 | 9.302%
4970 | ETT-B-6,0 | Topné těleso 6 kW, M48x2 | 1280 | 1170 | 9.402%
4971 | ETT-B-4,5 | Topné těleso 4,5 kW, M48x2 | 1060 | 974 | 8.83%
4972 | ETT-B-3,0 | Topné těleso 3 kW, M48x2 | 989 | 907 | 9.041%
4973 | ETT-B-2,0 | Topné těleso 2 kW, M48x2 | 924 | 848 | 8.962%
5758 | R2BC 1000 | Zásobník 1000 l, 2x výměník, vč.izolace, R2BC | 75500 | 67200 | 12.35%
5783 | UNI-LOCK -160M | Těsnící vlákno UNI-LOCK (balení 160 m) | 384 | 384 | 0%
5784 | 7.001.02066.0 | 2cest. ventil SF20-2-E 3/4" vnější | 2600 | 2290 | 13.54%
5990 | 300601002 (180202005) | Pumpa tlaková BOSS 5 FI (TARTARUGA V4V) dopravní výška 7 m, průto | 12200 | 12200 | 0%
6150 | 145x410-0,60SM | Výměník trubkový 0,60 m čtv.,3/4",d.145x410 mm | 3860 | 3610 | 6.925%
6151 | 145x420-1,06SM | Výměník trubkový 1,06 m čtv.,3/4",d.145x420 mm | 5990 | 5600 | 6.964%
6152 | 170x470-1,80SM | Výměník trubkový 1,80 m čtv.,3/4",d.170x470 mm | 9320 | 8710 | 7.003%
6154 | 190X600-2,63SM | Výměník trubkový 2,63 m čtv.,3/4",d.190x600 mm | 13230 | 12360 | 7.039%
6155 | 190X640-3,60SM | Výměník trubkový 3,60 m čtv.,1",d.190x640 mm | 19590 | 18310 | 6.991%
6156 | 190x750-4,50SM | Výměník trubkový 4,50 m čtv.,1",d.190x750 mm | 25000 | 23400 | 6.838%
6157 | 190X560-3,15SM | Výměník trubkový 3,15 m čtv.,1",d.190x560 mm | 18260 | 17070 | 6.971%
6479 | RBC 400 | Zásobník 400 l, 1x výměník, vč.izolace, RBC | 34300 | 31500 | 8.889%
6480 | RBC 500 | Zásobník 500 l, 1x výměník, vč.izolace, RBC | 40300 | 36400 | 10.71%
6481 | R2BC 200 | Zásobník 200 l, 2x výměník, vč.izolace, R2BC | 26500 | 24100 | 9.959%
6482 | R2BC 300 | Zásobník 300 l, 2x výměník, vč.izolace, R2BC | 31300 | 28900 | 8.304%
6483 | R2BC 400 | Zásobník 400 l, 2x výměník, vč.izolace, R2BC | 37600 | 33600 | 11.9%
6484 | R2BC 500 | Zásobník 500 l, 2x výměník, vč.izolace, R2BC | 44500 | 39300 | 13.23%
6485 | R2BC 750 | Zásobník 750 l, 2x výměník, vč.izolace, R2BC | 69100 | 61200 | 12.91%
6933 | RBC4AB-ATC | Měřič zámrzných hodnot (refraktometr) | 1340 | 1280 | 4.688%
6954 | HR30W | Rekuperační jednotka HR30W pro 1 místnost | 8730 | 8730 | 0%
6955 | HR100W | Rekuperační jednotka HR100W pro 1 místnost | 8340 | 8340 | 0%
7126 | KTU10 | Sluneční kolektor KTU10 vakuový s 10 U trubicemi,SVT538 | 16500 | 15900 | 3.774%
7127 | KTU15 | Sluneční kolektor KTU15 vakuový s 15 U trubicemi, SVT539 | 22600 | 21100 | 7.109%
7145 | Z-ZT 300 | Topné těleso do radiátoru 300W, 230V, l=395 | 967 | 904 | 6.969%
7146 | Z-ZT 400 | Topné těleso do radiátoru 400W, 230V, l=435 | 1000 | 935 | 6.952%
7147 | Z-ZT 800 | Topné těleso do radiátoru 800W, 230V, l=735 | 1120 | 1050 | 6.667%
7148 | Z-ZT 900 | Topné těleso do radiátoru 900W, 230V, l=835 | 1150 | 1070 | 7.477%
7342 | KTU9R2 | Sluneční kolektor KTU9R2 vakuový s 9 U trubicemi,SVT542 | 24400 | 23600 | 3.39%
7343 | KTU6R2 | Sluneční kolektor KTU6R2 vakuový s 6 U trubicemi,SVT541 | 17700 | 17200 | 2.907%
7449 | A1011883 (A1011626) | Těsnící kroužek pr. 80, 3 břity - PP, i pro ohebné prodloužení | 72 | 67 | 7.463%
7483 | HR100R | Rekuperační jednotka HR100R pro byt | 9500 | 9500 | 0%
7573 | Z-SKVT 300 | Topné těleso do radiátoru 300W s termostatem TZ | 1630 | 1520 | 7.237%
7574 | Z-SKVT 400 | Topné těleso do radiátoru 400W s termostatem TZ | 1690 | 1580 | 6.962%
7575 | Z-SKVT 500 | Topné těleso do radiátoru 500W s termostatem TZ | 1740 | 1630 | 6.748%
7576 | Z-SKVT 600 | Topné těleso do radiátoru 600W s termostatem TZ | 1780 | 1660 | 7.229%
7577 | Z-SKVT 700 | Topné těleso do radiátoru 700W s termostatem TZ | 1800 | 1680 | 7.143%
7578 | Z-SKVT 800 | Topné těleso do radiátoru 800W s termostatem TZ | 1820 | 1700 | 7.059%
7579 | Z-SKVT 900 | Topné těleso do radiátoru 900W s termostatem TZ | 1840 | 1720 | 6.977%
7580 | Z-SKVT 1000 | Topné těleso do radiátoru 1000W s termostatem TZ | 1850 | 1730 | 6.936%
7581 | Z-SKVT 1200 | Topné těleso do radiátoru 1200W s termostatem TZ | 1860 | 1740 | 6.897%
7585 | Z-ZT 500 | Topné těleso do radiátoru 500W, 230V, l=535 | 1050 | 981 | 7.034%
7586 | Z-ZT 600 | Topné těleso do radiátoru 600W, 230V, l=585 | 1070 | 997 | 7.322%
7587 | Z-ZT 700 | Topné těleso do radiátoru 700W, 230V, l=685 | 1090 | 1020 | 6.863%
7590 | Z-ZT 1000 | Topné těleso do radiátoru1000W, 230V, l=885 | 1160 | 1080 | 7.407%
7591 | Z-ZT 1200 | Topné těleso do radiátoru1200W, 230V, l=1045 | 1180 | 1100 | 7.273%
7786 | 180202003 | Pumpa tlaková DOS 40/V4V dopravní výška 10 m, průtok max. 70 l/mi | 20200 | 20200 | 0%
7883 | RBC 1000 HP | Zásobník 1000 l, 1x výměník, vč.izolace, nemá 6/4" návarek na el. | 91800 | 82500 | 11.27%
8377 | 111X380-0,94SM | Výměník trubkový 0,94 m čtv.,3/4",pro RxBC do 300l a RxDC300, l=38 | 5810 | 5430 | 6.998%
8402 | Z-ZT 1350 | Topné těleso do radiátoru1350W, 230V, l=1135 | 1210 | 1130 | 7.08%
8474 | R2BC 3000 | Zásobník 3000 l, 2x výměník, vč.izolace, R2BC | 271700 | 242600 | 12%
8477 | RBC 3000 | Zásobník 3000 l, 1x výměník, vč.izolace, RBC | 241000 | 221700 | 8.705%
8546 | RBC 500 HP | Zásobník 500 l, 1x výměník, vč.izolace, RBC HP (náhr.15842) | 58000 | 53200 | 9.023%
8597 | Z-SKVT 1350 | Topné těleso do radiátoru 1350W s termostatem TZ | 1940 | 1810 | 7.182%
8795 | R0BC 500 | Zásobník 500 l, bez výměníků, vč.izolace, R0BC | 36000 | 31800 | 13.21%
8841 | Z-SKVT-T 300 | Topné těleso do radiátoru 300W s termostatem TZT | 1630 | 1520 | 7.237%
8842 | Z-SKVT-T 400 | Topné těleso do radiátoru 400W s termostatem TZT | 1690 | 1580 | 6.962%
8843 | Z-SKVT-T 500 | Topné těleso do radiátoru 500W s termostatem TZT | 1740 | 1630 | 6.748%
8844 | Z-SKVT-T 600 | Topné těleso do radiátoru 600W s termostatem TZT | 1780 | 1660 | 7.229%
8845 | Z-SKVT-T 700 | Topné těleso do radiátoru 700W s termostatem TZT | 1800 | 1680 | 7.143%
8846 | Z-SKVT-T 800 | Topné těleso do radiátoru 800W s termostatem TZT | 1820 | 1700 | 7.059%
8847 | Z-SKVT-T 900 | Topné těleso do radiátoru 900W s termostatem TZT | 1840 | 1720 | 6.977%
8848 | Z-SKVT-T 1000 | Topné těleso do radiátoru 1000W s termostatem TZT | 1850 | 1730 | 6.936%
8849 | Z-SKVT-T 1200 | Topné těleso do radiátoru 1200W s termostatem TZT | 1860 | 1740 | 6.897%
8850 | Z-SKVT-T 1350 | Topné těleso do radiátoru 1350W s termostatem TZT | 1940 | 1810 | 7.182%
8877 | JBV 1 | Ventil dochlazovací jednocestný JBV 1 1/2" vnější zavit | 1010 | 968 | 4.339%
8897 | ETT-C-6,0 | Topné těleso 6 kW, G 6/4" pro DUO, neniklované, IP54 | 1450 | 1330 | 9.023%
8901 | R0BC 3000 | Zásobník 3000 l, bez výměníků, vč.izolace, R0BC | 208300 | 186000 | 11.99%
8902 | ETT-C-3,0 | Topné těleso 3 kW, G 6/4" pro DUO, neniklované, IP54 | 1170 | 1070 | 9.346%
8935 | ETT-A-2,0 | Topné těleso 2 kW bez termostatu, G6/4", ponikl i pro TV, IP54 | 1030 | 941 | 9.458%
8936 | ETT-A-3,0 | Topné těleso 3 kW bez termostatu, G 6/4", ponikl i pro TV, IP54 | 1060 | 969 | 9.391%
8937 | ETT-A-4,5 | Topné těleso 4,5kW bez termostatu, G6/4", ponikl i pro TV, IP54 | 1190 | 1090 | 9.174%
8938 | ETT-A-6,0 | Topné těleso 6 kW bez termostatu, G6/4", ponikl i pro TV, IP54 | 1350 | 1240 | 8.871%
8939 | ETT-A-7,5 | Topné těleso 7,5kW bez termostatu, G 6/4", ponikl i pro TV, IP54 | 1660 | 1520 | 9.211%
8940 | ETT-A-9,0 | Topné těleso 9 kW bez termostatu, G 6/4", ponikl i pro TV, IP54 | 1890 | 1730 | 9.249%
8941 | ETT-A-12,0 | Topné těleso 12kW bez termostatu, G 6/4", ponikl i pro TV, IP54 | 2610 | 2390 | 9.205%
9055 | TRS3 | Regulátor TRS3 - 1 okruh | 6290 | 6290 | 0%
9058 | A1013310 (MGN06022.A) | Těsnící kroužek pr. 60, 2 břity - pro prodloužení i ohebné PP | 68 | 64 | 6.25%
9169 | ACES 200/150 L=350 | Anoda 200/150-universální + elektronika ACES | 3770 | 3770 | 0%
9170 | ACES 350/150 L=500 | Anoda 350/150-universální + elektronika ACES | 3800 | 3800 | 0%
9173 | REG-9173 | Anoda elektronická pro zásobníky RBC, R2BC 200, RxDC 160, RxGC 300 | 3910 | 3910 | 0%
9174 | REG-9174 | Anoda elektronická pro zásobníky RxDC 200+250, R0BC 200-500,RBC300 | 4000 | 4000 | 0%
9176 | REG-9176 | Anoda elektronická pro zásobníky RGC 120 H | 3990 | 3990 | 0%
9186 | HV60/125 SG-2 | Rozdělovač/sběrač - 2 topné okruhy 1"s připoj.bezp.skupiny | 5220 | 5220 | 0%
9187 | HV60/125 SG-3 | Rozdělovač/sběrač - 3 topné okruhy 1"s připoj.bezp.skupiny | 6010 | 6010 | 0%
9188 | HW60/125-1" | Vyrovnávač tlaků primárního a sekundárního okruhu - 1" | 5280 | 5280 | 0%
9190 | H-HV 100 | Držák na zeď pro hydraulický vyr. dyn. tlaků kód 9188, 9514 | 902 | 902 | 0%
9191 | LU-HV 100-150 (L-HV 100-150) | Držák na zeď pro rozdělovač/sběrač pro 1" ot. okruhy | 872 | 872 | 0%
9193 | AVC0532M210REG0 | Pohon 230V pro směš.v., 120s, 5Nm, OO-tříbodový | 2140 | 2140 | 0%
9507 | HV60/125-2 | Rozdělovač/sběrač - 2 topné okruhy 1" | 4710 | 4710 | 0%
9508 | HV60/125-3 | Rozdělovač/sběrač - 3 topné okruhy 1" | 5450 | 5450 | 0%
9509 | HV70/125-4 | Rozdělovač/sběrač - 4 topné okruhy 1" , ke zdroji 5/4" | 7630 | 7630 | 0%
9510 | HV70/125-5 | Rozdělovač/sběrač - 5 topných okruhů 1" , ke zdroji 5/4" | 9820 | 9820 | 0%
9511 | HV70/125-6 | Rozdělovač/sběrač - 6 topných okruhů 1" , ke zdroji 5/4" | 11250 | 11250 | 0%
9514 | HW60/125-1 1/4" | Vyrovnávač tlaků primárního a sekundárního okruhu - 5/4" | 5400 | 5400 | 0%
9548 | DV193-20E IZOLOVANÝ | Výměník deskový DV193-20E izolovaný | 2250 | 2250 | 0%
9549 | DV193-30E IZOLOVANÝ | Výměník deskový DV193-30E izolovaný | 2920 | 2920 | 0%
9550 | DV193-45E IZOLOVANÝ | Výměník deskový DV193-45E izolovaný | 3810 | 3810 | 0%
9551 | DV193-60E IZOLOVANÝ | Výměník deskový DV193-60E izolovaný | 4860 | 4860 | 0%
9552 | DV285-10E IZOLOVANÝ | Výměník deskový DV285-10E izolovaný | 4750 | 4750 | 0%
9553 | DV285-20E IZOLOVANÝ | Výměník deskový DV285-20E izolovaný | 5780 | 5780 | 0%
9554 | DV285-30E IZOLOVANÝ | Výměník deskový DV285-30E izolovaný | 7410 | 7410 | 0%
9555 | DV285-45E IZOLOVANÝ | Výměník deskový DV285-45E izolovaný | 9300 | 9300 | 0%
9556 | DV285-60E IZOLOVANÝ | Výměník deskový DV285-60E izolovaný | 11830 | 11830 | 0%
9561 | RUDL PROFI REGULUS1100W | Plnicí vozík Profi REGULUS 1100W | 14200 | 13800 | 2.899%
9618 | ETT-C-7,5 | Topné těleso 7,5 kW, G 6/4" pro DUO, neniklované, IP54 | 1620 | 1490 | 8.725%
9619 | SOLARFLEX A DUO DN16X13+M,15 | Trubka dvojitá nerez DN16x13, 15m vč.izolace, kabelu a matic 3/4" | 10400 | 9030 | 15.17%
9620 | SOLARFLEX A DUO DN20X13+M,15 | Trubka dvojitá nerez DN20x13, 15m vč.izolace,kabelu a matic 1" | 11900 | 10910 | 9.074%
9688 | 286.932 | Pumpa plnicí - elektrická na kanystr 25l | 7560 | 7560 | 0%
9797 | 77623 | Bezpečnostní skupina s izolací, poj.v. 3 bar | 1360 | 1280 | 6.25%
9916 | SOLARFLEX A DUO DN16X13+M,10 | Trubka dvojitá nerez DN16x13, 10m vč.izolace, kabelu a matic 3/4" | 7070 | 6140 | 15.15%
9917 | SOLARFLEX A DUO DN20X13+M,10 | Trubka dvojitá nerez DN20x13, 10m vč.izolace,kabelu a matic 1" | 8090 | 7370 | 9.769%
10080 | TSV3B DN25 65°C | Termostatický ventil TSV3B 65°C, DN25 G1" vnitřní | 1450 | 1450 | 0%
10163 | PICO 25/1-4-180 | Čerpadlo Stratos PICO 25/1-4 - 180- 6/4", 230 V | 6130 | 5510 | 11.25%
10164 | PICO 25/1-6-180 | Čerpadlo Stratos PICO 25/1-6 - 180- 6/4", 230 V | 6990 | 6290 | 11.13%
10176 | SENTINEL KINETIC B | Rekuperační jednotka Sentinel Kinetic B SVT529 | 43200 | 43200 | 0%
10279 | KOLGUNI0400 | Pasta těsnící Kolgas-uni (balení 400g) použití s konopím | 154 | 154 | 0%
10281 | EPO0050E | Tmel epoxidový dvousložkový 50 g | 162 | 162 | 0%
10289 | CANIMB1000 | Konopí 1000g De luxe | 520 | 458 | 13.54%
10293 | Twine seal | Těsnící vlákno TWINE SEAL(balení 175 m) | 436 | 436 | 0%
10308 | HR100RS | Rekuperační jednotka HR100RS pro byt, podstropní provedení | 11250 | 11250 | 0%
10335 | SENTINEL KINETIC B PLUS | Rekuperační jednotka Sentinel Kinetic Plus B | 62800 | 62800 | 0%
10336 | KPG1 ALC | Sluneční kolektor KPG1, čiré sklo,1170x2150x83, 4x Cu 22 mm,SVT531 | 15400 | 14420 | 6.796%
10344 | VZK 220-230-1P | 2cest. ventil zónový kulový 3/4" s pohonem | 2220 | 2130 | 4.225%
10347 | TSV3 DN25 65°C | Termostatický ventil TSV3 65°C, DN25 G1" vnitřní | 1450 | 1450 | 0%
10364 | R0BC 750 | Zásobník 750 l, bez výměníků, vč.izolace, R0BC | 59700 | 55100 | 8.348%
10365 | R0BC 1000 | Zásobník 1000 l, bez výměníků, vč.izolace, R0BC | 66600 | 61800 | 7.767%
10490 | DV800-30E IZOLOVANÝ | Výměník deskový DV800-30E izolovaný | 44400 | 44400 | 0%
10491 | DV800-50E IZOLOVANÝ | Výměník deskový DV800-50E izolovaný | 54700 | 54700 | 0%
10493 | RGC 120 H | Zásobník 120 l, 1x výměník, vč.izolace, plech, RGC H | 16200 | 13800 | 17.39%
10495 | DV503-40E IZOLOVANÝ | Výměník deskový DV503-40E izolovaný | 20600 | 20600 | 0%
10496 | DV503-60E IZOLOVANÝ | Výměník deskový DV503-60E izolovaný | 29200 | 29200 | 0%
10501 | R0BC 2500 | Zásobník 2500 l, bez výměníků, vč.izolace, R0BC | 181200 | 163100 | 11.1%
10534 | RBC 200 HP | Zásobník 200 l, 1x výměník, vč.izolace, RBC HP | 34900 | 32800 | 6.402%
10535 | RBC 300 HP | Zásobník 300 l, 1x výměník, vč.izolace, RBC HP | 38900 | 36900 | 5.42%
10536 | RBC 400 HP | Zásobník 400 l, 1x výměník, vč.izolace, RBC HP (náhr. 15468) | 48300 | 44500 | 8.539%
10537 | RBC 750 HP | Zásobník 750 l, 1xvýměník, vč.izolace, RBC HP | 78200 | 69300 | 12.84%
10564 | SOLARFLEX A DUO DN16X13,50 | Trubka dvojitá nerez DN16x13, 50m vč.izolace a kabelu | 33300 | 29200 | 14.04%
10565 | SOLARFLEX A DUO DN20X13,50 | Trubka dvojitá nerez DN20x13, 50m vč.izolace a kabelu | 38100 | 34900 | 9.169%
10571 | R0BC 300 | Zásobník 300 l, bez výměníků, vč.izolace, R0BC | 23800 | 21900 | 8.676%
10586 | R0BC 200 | Zásobník 200 l, bez výměníků, vč.izolace, R0BC | 20800 | 19600 | 6.122%
10587 | R0BC 400 | Zásobník 400 l, bez výměníků, vč.izolace, R0BC | 30200 | 27300 | 10.62%
10666 | STAR Z NOVA | Čerpadlo STAR Z NOVA, 1/2" vnitřní | 3950 | 3800 | 3.947%
10873 | AVC10Y1M510REG0 | Pohon 24V AC/DC pro směš.v., 60-120 s, s řízením 0-10V, 10Nm | 4290 | 4290 | 0%
10875 | AVC0531M210REG0 | Pohon 230V pro směš.v., 60s, 5Nm, OO-tříbodový | 2140 | 2140 | 0%
10876 | AVC0534M210REG0 | Pohon 230V pro směš.v., 240s, 5Nm, OO-tříbodový | 2140 | 2140 | 0%
10878 | AVC05C2M210 | Pohon 230V pro směš.v., 120s, 5Nm, OO-tříbodový s pom.spínačem | 2930 | 2930 | 0%
11045 | DV503-20E IZOLOVANÝ | Výměník deskový DV503-20E izolovaný | 11830 | 11830 | 0%
11054 | EV251B 12B | 2cest. ventil el.mag. EV251B, G 1/2", 230V,N.C. | 2680 | 2680 | 0%
11055 | EV251B 18B | 2cest. ventil el.mag. EV251B, G 3/4", 230V,N.C. | 2820 | 2820 | 0%
11056 | EV251B 22B | 2cest. ventil el.mag. EV251B, G 1", 230V,N.C. | 3580 | 3580 | 0%
11070 | R-00149-013.01A | Držák pro sluneční kolektor KPG naležato zvýšení úhlu 15° | 1670 | 1670 | 0%
11071 | R-00149-011.01A | Držák pro sluneční kolektor KPG naležato zvýšení úhlu 25° | 1790 | 1790 | 0%
11072 | R-00149-012.01A | Držák pro sluneční kolektor KPG naležato zvýšení úhlu 45° | 1910 | 1910 | 0%
11118 | AVC0532M410-030 | Pohon 24V AC pro směš.v., 120s, 5Nm, OO-tříbodový | 2510 | 2510 | 0%
11281 | TSV3B DN25 55°C | Termostatický ventil TSV3B 55°C, DN25 G1" vnitřní | 1450 | 1450 | 0%
11282 | TSV3B DN25 45°C | Termostatický ventil TSV3B 45°C, DN25 G1" vnitřní | 1450 | 1450 | 0%
11284 | LK 525 1"M 3C.+POHON | 3cest. ventil zónový LK525 1" vnější + pohon 230V + kabel Molex | 2790 | 2660 | 4.887%
11285 | LK 525 5/4"M 3C.+POHON | 3cest. ventil zónový LK525 5/4" vnější + pohon 230V + kabel Molex | 2970 | 2970 | 0%
11286 | VZK S 325-230-2P-60 L 3/4F | 3cest. ventil kulový 3/4"F s dvoupólovým pohonem 60s, vrtání do L | 3450 | 3450 | 0%
11287 | VZK S 325-230-2P-60 L 1F | 3cest. ventil kulový 1" s dvoupólovým pohonem 60s, vrtání do L | 3820 | 3820 | 0%
11288 | VZK 215-230-1P | 2cest. ventil zónový kulový 1/2" s pohonem | 2120 | 2040 | 3.922%
11289 | VZK 225-230-1P | 2cest. ventil zónový kulový 1" s pohonem | 2370 | 2280 | 3.947%
11293 | VZK 320-230-1P | 3cest. ventil zónový kulový 3/4" s pohonem | 3450 | 3320 | 3.916%
11294 | VZK 325-230-1P | 3cest. ventil zónový kulový 1" s pohonem | 4150 | 3990 | 4.01%
11351 | R2DC 200 | Zásobník 200 l, 2x výměník, vč.izolace, R2DC | 21800 | 19600 | 11.22%
11352 | R2DC 300 | Zásobník 300 l, 2x výměník, vč.izolace, R2DC | 24900 | 22600 | 10.18%
11399 | TT- 300TNT WHITE | Topné těleso 300W s bílým termostatem | 2010 | 1880 | 6.915%
11400 | TT- 400TNT WHITE | Topné těleso 400W s bílým termostatem | 2020 | 1890 | 6.878%
11401 | TT- 500TNT WHITE | Topné těleso 500W s bílým termostatem | 2030 | 1900 | 6.842%
11402 | TT- 600TNT WHITE | Topné těleso 600W s bílým termostatem | 2040 | 1910 | 6.806%
11403 | TT- 700TNT WHITE | Topné těleso 700W s bílým termostatem | 2050 | 1920 | 6.771%
11404 | TT- 800TNT WHITE | Topné těleso 800W s bílým termostatem | 2080 | 1940 | 7.216%
11405 | TT- 900TNT WHITE | Topné těleso 900W s bílým termostatem | 2090 | 1950 | 7.179%
11427 | KPG1H ALC | Sluneční kolektor KPG1H, čiré sklo, 2x Cu 22 mm, SVT 7048 | 15700 | 14730 | 6.585%
11591 | SPVS | Separátor vzduchu SPVS 3/4" | 575 | 525 | 9.524%
11783 | ETT-D-2,0 | Topné těleso 2 kW, 1f, s ovládáním a HDO, G6/4" - nahr.10267 | 4700 | 4400 | 6.818%
11784 | ETT-D-3,0 | Topné těleso 3 kW, 1f, s ovládáním a HDO, G6/4" - nahr.8933 | 4850 | 4530 | 7.064%
11804 | TSV5 DN32 65°C | Termostatický ventil TSV5 65°C DN32 G5/4" vnitřní | 1810 | 1810 | 0%
11806 | TSV5B DN32 45°C | Termostatický ventil TSV5B 45°C DN32 G5/4" vnitřní | 1830 | 1830 | 0%
11807 | TSV5B DN32 55°C | Termostatický ventil TSV5B 55°C DN32 G5/4" vnitřní | 1830 | 1830 | 0%
11808 | TSV5B DN32 65°C | Termostatický ventil TSV5B 65°C DN32 G5/4" vnitřní | 1830 | 1830 | 0%
11819 | TSV8 DN50 65°C | Termostatický ventil TSV8 65°C DN50 G2" vnitřní | 2790 | 2790 | 0%
11821 | TSV6 DN40 65°C | Termostatický ventil TSV6 65°C DN40 G6/4" vnitřní | 2400 | 2400 | 0%
11891 | PV 1,5 1/2" F/F | Pojistný ventil 1,5 bar,1/2" F/F | 155 | 148 | 4.73%
11892 | PV 2 1/2" F/F | Pojistný ventil 2 bar,1/2" F/F | 155 | 148 | 4.73%
11894 | PV 2 1/2" M/F | Pojistný ventil 2 bar,1/2" M/F | 163 | 155 | 5.161%
11896 | PV 2,5 3/4"X1" F/F | Pojistný ventil 2,5 bar,3/4"x1" F/F | 405 | 386 | 4.922%
11897 | PV 2,5 1/2" F/F | Pojistný ventil 2,5 bar,1/2" F/F | 155 | 148 | 4.73%
11898 | PV 3 3/4"X1" F/F | Pojistný ventil 3 bar,3/4"x1" F/F | 405 | 386 | 4.922%
11901 | PV 4 1/2" F/F | Pojistný ventil 4 bar,1/2" F/F | 155 | 148 | 4.73%
11902 | PV 4 1/2" M/F | Pojistný ventil 4 bar,1/2" M/F | 163 | 155 | 5.161%
11903 | PV 6 1/2" F/F | Pojistný ventil 6 bar,1/2" F/F | 155 | 148 | 4.73%
11904 | PV 6 1/2" M/F | Pojistný ventil 6 bar,1/2" M/F | 163 | 155 | 5.161%
11905 | PV 6 3/4"X1" F/F | Pojistný ventil 6 bar,3/4"x1" F/F | 405 | 386 | 4.922%
11950 | Z-ZT 200 | Topné těleso do radiátoru 200W, 230V, l=318 | 967 | 904 | 6.969%
12051 | R2DC 250 | Zásobník 250 l, 2x výměník, vč.izolace, R2DC | 23500 | 21400 | 9.813%
12130 | 4248082 (4215513) | Čerpadlo Yonos Pico 25/1-4 - 180, 6/4", 230 V | 4390 | 3930 | 11.7%
12131 | 4215515 (4164032) | Čerpadlo Yonos Pico 25/1-6 - 180, 6/4", 230 V | 5120 | 4590 | 11.55%
12149 | ALPHA2 25-60 180 | Čerpadlo ALPHA2 25-60 180 1x230V, tř.A, AUTOADAPT | 7820 | 7450 | 4.966%
12189 | ALPHA2 25-40 180 | Čerpadlo ALPHA2 25-40 180 1x230V, tř.A, AUTOADAPT | 6830 | 6500 | 5.077%
12193 | COMFORT UP 15-14BA PM | Čerpadlo COMFORT UP 15-14BA PM 1x230V | 7050 | 6710 | 5.067%
12194 | COMFORT UP 15-14B PM | Čerpadlo COMFORT UP 15-14B PM 1x230V | 4180 | 3980 | 5.025%
12234 | TOTUSMINI | Rekuperační jednotka TOTUS D-ERV MINI | 201000 | 201000 | 0%
12236 | TOTUSMIDI | Rekuperační jednotka TOTUS D-ERV MIDI | 238800 | 238800 | 0%
12238 | TOTUSMAXI | Rekuperační jednotka TOTUS D-ERV MAXI | 289100 | 289100 | 0%
12264 | 032U538031 | 2cest. ventil el.mag. EV251B, G 3/8", 230V,N.C. | 2560 | 2560 | 0%
12272 | ETT-C-9,0 | Topné těleso 9 kW, G 6/4" pro DUO, neniklované, IP54 | 1850 | 1700 | 8.824%
12273 | ETT-C-12,0 | Topné těleso 12kW, G 6/4" pro DUO E, neniklované, IP54 | 2260 | 2070 | 9.179%
12357 | ETT-F-4,5 | Topné těleso 4,5 kW s ovládáním a HDO pro PV panely, G6/4" | 7000 | 6600 | 6.061%
12420 | RBC 2500 | Zásobník 2500 l, 1x výmění, vč.izolace, RBC | 212700 | 192800 | 10.32%
12432 | R2BC 2500 | Zásobník 2500 l, 2x výměník, vč.izolace, R2BC | 238500 | 212600 | 12.18%
12647 | CTC ECOPART 406 | Tepelné čerpadlo Eco Part 406, SVT 1157 | 140200 | 133500 | 5.019%
12648 | CTC ECOPART 408 | Tepelné čerpadlo Eco Part 408, SVT 1158 | 147900 | 140900 | 4.968%
12649 | CTC ECOPART 410 | Tepelné čerpadlo Eco Part 410, SVT 1160 | 152100 | 144900 | 4.969%
12650 | CTC ECOPART 412 | Tepelné čerpadlo Eco Part 412, SVT 1161 | 162800 | 155000 | 5.032%
12651 | CTC ECOPART 414 | Tepelné čerpadlo Eco Part 414, SVT 1164 | 174200 | 165900 | 5.003%
12652 | CTC ECOPART 417 | Tepelné čerpadlo Eco Part 417, SVT 1165 | 185600 | 176800 | 4.977%
12758 | RDC 200 | Zásobník 200 l, 1xv., vč.izol. | 19640 | 18460 | 6.392%
12759 | RDC 300 | Zásobník 300 l, 1xv., vč.izol. | 24300 | 22000 | 10.45%
12772 | RDC 160 | Zásobník 160 l, 1xv., vč.izol. | 19310 | 16970 | 13.79%
12848 | CTC ECOAIR 420 | Tepelné čerpadlo Eco Air 420, SVT 1156 | 195200 | 185900 | 5.003%
12874 | LK 525 1"M 2C.+POHON, N.O. | 2cest. ventil zónový LK525 1" + pohon 230V s kabelem, N.O. | 2980 | 2760 | 7.971%
12875 | LK 525 5/4"M 2C.+POHON N.O. | 2cest. ventil zónový LK525 5/4" + pohon 230V s kabelem, N.O. | 3320 | 2990 | 11.04%
12899 | SOLARFLEX A MONO DN16X13+M,10 | Trubka nerez DN16x13, 10m vč.izolace a matic 3/4" | 3740 | 3030 | 23.43%
12901 | SOLARFLEX A MONO DN16X13+M,30 | Trubka nerez DN16x13, 30m vč.izolace a matic 3/4" | 10400 | 8490 | 22.5%
12902 | SOLARFLEX A MONO DN16X13,50 | Trubka nerez DN16x13, 50m vč.izolace | 16720 | 13720 | 21.87%
12903 | SOLARFLEX A MONO DN20X13+M,10 | Trubka nerez DN20x13, 10m vč.izolace a matic 1" | 4280 | 3840 | 11.46%
12905 | SOLARFLEX A MONO DN20X13+M,30 | Trubka nerez DN20x13, 30m vč.izolace a matic 1" | 11900 | 10640 | 11.84%
12906 | SOLARFLEX A MONO DN20X13,50 | Trubka nerez DN20x13, 50m vč.izolace | 19030 | 17010 | 11.88%
12911 | SOLARFLEX A MONO DN16X19+M,10 | Trubka nerez DN16x19, 10m vč.izolace a matic 3/4" | 4310 | 3690 | 16.8%
12914 | SOLARFLEX A MONO DN16X19,50 | Trubka nerez DN16x19, 50m vč.izolace | 19510 | 17010 | 14.7%
12974 | TSV6B DN40 45°C | Termostatický ventil TSV6B 45°C DN40 G6/4" vnitřní | 2440 | 2440 | 0%
12975 | TSV6B DN40 55°C | Termostatický ventil TSV6B 55°C DN40 G6/4" vnitřní | 2440 | 2440 | 0%
12976 | TSV6B DN40 65°C | Termostatický ventil TSV6B 65°C DN40 G6/4" vnitřní | 2440 | 2440 | 0%
12977 | TSV8B DN50 45°C | Termostatický ventil TSV8B 45°C DN50 G2" vnitřní | 2840 | 2840 | 0%
12978 | TSV8B DN50 55°C | Termostatický ventil TSV8B 55°C DN50 G2" vnitřní | 2840 | 2840 | 0%
12979 | TSV8B DN50 65°C | Termostatický ventil TSV8B 65°C DN50 G2" vnitřní | 2840 | 2840 | 0%
12994 | CTC ECOAIR 410 | Tepelné čerpadlo EcoAir 410, SVT 4760 | 157400 | 149900 | 5.003%
12995 | CTC ECOAIR 415 | Tepelné čerpadlo Eco Air 415, SVT 1155 | 178400 | 169900 | 5.003%
13063 | PV 1,5 1/2" M/F | Pojistný ventil 1,5 bar,1/2" M/F | 163 | 155 | 5.161%
13095 | TSV3BF DN25 45°C | Termostatický ventil TSV3BF 45°C, DN25 G1" vnitřní, šroubení pro č | 1750 | 1750 | 0%
13096 | TSV3BF DN25 55°C | Termostatický ventil TSV3BF 55°C, DN25 G1" vnitřní, šroubení pro č | 1750 | 1750 | 0%
13097 | TSV3BF DN25 65°C | Termostatický ventil TSV3BF 65°C, DN25 G1" vnitřní, šroubení pro č | 1750 | 1750 | 0%
13164 | STDC E | Regulátor solární STDC E + 2 čidla - nahrazuje 9159 | 3900 | 3900 | 0%
13166 | SRS3 E | Regulátor solární SRS3 E + 3 čidla - nahrazuje 9022 | 5620 | 5620 | 0%
13168 | SRS6 EP | Regulátor solární SRS6 EP + 5 čidel - nahrazuje 9073 a 13167 | 7510 | 7510 | 0%
13230 | LK 840 1F KVS10 POHON | 3cest. ventil směšovací 1" vnitřní+ pohon 230 V, 120 s, OO | 3060 | 3060 | 0%
13243 | CTC ECOAIR 406 | Tepelné čerpadlo EcoAir 406, SVT 4718 | 135300 | 128900 | 4.965%
13244 | CTC ECOAIR 408 | Tepelné čerpadlo EcoAir 408, SVT 4756 | 142700 | 135900 | 5.004%
13426 | Z-ZTV 300 | Topné těleso do radiátoru 300W, 230V, l=395, s vypínačem | 1180 | 1100 | 7.273%
13427 | Z-ZTV 400 | Topné těleso do radiátoru 400W, 230V, l=435, s vypínačem | 1210 | 1130 | 7.08%
13428 | Z-ZTV 500 | Topné těleso do radiátoru 500W, 230V, l=535, s vypínačem | 1250 | 1170 | 6.838%
13429 | Z-ZTV 600 | Topné těleso do radiátoru 600W, 230V, l=585, s vypínačem | 1270 | 1190 | 6.723%
13430 | Z-ZTV 700 | Topné těleso do radiátoru 700W, 230V, l=685, s vypínačem | 1300 | 1210 | 7.438%
13431 | Z-ZTV 800 | Topné těleso do radiátoru 800W, 230V, l=735, s vypínačem | 1330 | 1240 | 7.258%
13432 | Z-ZTV 900 | Topné těleso do radiátoru 900W, 230V, l=835, s vypínačem | 1360 | 1270 | 7.087%
13433 | Z-ZTV 1000 | Topné těleso do radiátoru1000W, 230V, l=885, s vypínačem | 1370 | 1280 | 7.031%
13434 | Z-ZTV 1200 | Topné těleso do radiátoru1200W, 230V, l=1045, s vypínačem | 1390 | 1300 | 6.923%
13435 | Z-ZTV 1350 | Topné těleso do radiátoru1350W, 230V, l=1135, s vypínačem | 1420 | 1330 | 6.767%
13441 | CTC ECOHEAT 406 | Tepelné čerpadlo EcoHeat 406, výkon 5,9 kW, SVT 7050 | 215700 | 205400 | 5.015%
13442 | CTC ECOHEAT 408 | Tepelné čerpadlo EcoHeat 408, výkon 8,2 kW, SVT 7136 | 221100 | 210600 | 4.986%
13443 | CTC ECOHEAT 410 | Tepelné čerpadlo EcoHeat 410, výkon 10 kW, SVT 7138 | 225500 | 214800 | 4.981%
13444 | CTC ECOHEAT 412 | Tepelné čerpadlo EcoHeat 412, výkon 11,8 kW, SVT 7139 | 238700 | 227300 | 5.015%
13459 | CSST GAS DN12 4 | Trubka 1/2",DN12 (balení 4m) - žlutá plyn Sicurflex | 1130 | 1050 | 7.619%
13460 | CSST GAS DN12 30 | Trubka 1/2",DN12 (balení 30m) - žlutá plyn-metráž Sicurflex | 292 | 270 | 8.148%
13461 | CSST GAS DN15 4 | Trubka 3/4",DN15 (balení 4m) - žlutá plyn Sicurflex | 1440 | 1330 | 8.271%
13462 | CSST GAS DN15 30 | Trubka 3/4",DN15 (balení 30m) - žlutá plyn-metráž Sicurflex | 357 | 331 | 7.855%
13463 | CSST GAS DN20 4 | Trubka 1",DN20 (balení 4m) - žlutá plyn Sicurflex | 1660 | 1540 | 7.792%
13464 | CSST GAS DN20 30 | Trubka 1",DN20 (balení 30m) - žlutá plyn-metráž Sicurflex | 419 | 388 | 7.99%
13490 | R2DC 160 | Zásobník 160 l, 2xv., vč.izol. | 21200 | 18230 | 16.29%
13517 | HSK 390 P | Akumulační nádrž HSK 390 P bez izol.,1výměník nerez na TV | 41300 | 40300 | 2.481%
13552 | FP204-2 | Průtokový spínač -topný okr.,400l/h, 3/4"-3/4",zl.kontakty mikrosp | 642 | 617 | 4.052%
13553 | FP214-2 | Průtokový spínač -topný okr.,400l/h, 3/4" - převl.m.1",zl.kontakty | 686 | 660 | 3.939%
13603 | VZK R 325-230-1P-60 L 3/4F | 3cest. ventil zónový kulový 3/4"F s pohonem 60s, vrtání do L | 2990 | 2990 | 0%
13604 | VZK R 325-230-1P-60 L 1F | 3cest. ventil zónový kulový 1"F s pohonem 60s, vrtání do L | 3360 | 3360 | 0%
13634 | MATICE SCF 1/2 MS TE | Matice 1/2" vč.těsnění NBR pro plyn | 35 | 32 | 9.375%
13635 | MATICE SCF 3/4 MS TE | Matice 3/4" vč.těsnění NBR pro plyn | 49 | 45 | 8.889%
13636 | MATICE SCF 1 MS TE | Matice 1" vč.těsnění NBR pro plyn | 80 | 74 | 8.108%
13720 | EXP SL012241 | Expanzní nádoba 12 l - SL , 8 bar,3/4"M- solar | 1190 | 1100 | 8.182%
13721 | EXP SL018241 | Expanzní nádoba 18 l - SL , 8 bar,3/4"M- solar | 1330 | 1250 | 6.4%
13722 | EXP SL025241 | Expanzní nádoba 25 l - SL , 8 bar,3/4"M- solar | 1520 | 1410 | 7.801%
13723 | EXP SL040241 | Expanzní nádoba 40 l - SL , 8 bar,3/4"M- solar | 2450 | 2240 | 9.375%
13724 | EXP SL050281 | Expanzní nádoba 50 l - SL , 10 bar,3/4"M- solar,na nohách,vým.vak | 3210 | 2990 | 7.358%
13725 | EXP SL080281 | Expanzní nádoba 80 l - SL , 10 bar,3/4"M- solar,na nohách,vým.vak | 4980 | 4640 | 7.328%
13726 | EXP SL100381 | Expanzní nádoba 100 l - SL , 10 bar,1"M-solar,na nohách,vým.vak | 6700 | 6230 | 7.544%
13727 | EXP SL150481 | Expanzní nádoba 150 l - SL , 10 bar,6/4"M-solar,na nohách,vým.vak | 9520 | 8870 | 7.328%
13728 | EXP SL200481 | Expanzní nádoba 200 l - SL , 10 bar,6/4"M-solar,na nohách,vým.vak | 11450 | 10710 | 6.909%
13729 | EXP SL300481 | Expanzní nádoba 300 l - SL , 10 bar,6/4"M-solar,na nohách,vým.vak | 16960 | 15810 | 7.274%
13730 | EXP SL500481 | Expanzní nádoba 500 l - SL , 8 bar,6/4"M-solar,na nohách,vým.vak | 25600 | 24000 | 6.667%
13731 | EXP HS005231 | Expanzní nádoba 5 l - HS , 6 bar,3/4"M | 725 | 665 | 9.023%
13732 | EXP HS008231 | Expanzní nádoba 8 l - HS , 6 bar,3/4"M | 789 | 729 | 8.23%
13734 | EXP HS012231 | Expanzní nádoba 12 l - HS , 6 bar,3/4"M | 975 | 901 | 8.213%
13735 | EXP HS018231 | Expanzní nádoba 18 l - HS , 6 bar,3/4"M | 1090 | 1010 | 7.921%
13736 | EXP HS025231 | Expanzní nádoba 25 l - HS , 6 bar,3/4"M | 1250 | 1170 | 6.838%
13737 | EXP HS040231 | Expanzní nádoba 40 l - HS , 6 bar,3/4"M | 1960 | 1750 | 12%
13738 | EXP HS035231P | Expanzní nádoba 35 l - HS , 5 bar,3/4"M,na nohách | 2100 | 1880 | 11.7%
13739 | EXP HS050271 | Expanzní nádoba 50 l - HS , 6 bar,3/4"M,na nohách,vym.vak | 2660 | 2360 | 12.71%
13740 | EXP HS060371 | Expanzní nádoba 60 l - HS , 6 bar,1"M,na nohách,vym.vak | 2900 | 2630 | 10.27%
13741 | EXP HS080371 | Expanzní nádoba 80 l - HS , 6 bar,1"M,na nohách,vym.vak | 3760 | 3410 | 10.26%
13742 | EXP HS100371 | Expanzní nádoba 100 l - HS , 6 bar,1"M,na nohách,vym.vak | 4720 | 4250 | 11.06%
13743 | EXP HS150471 | Expanzní nádoba 150 l - HS , 6 bar,6/4"M,na nohách,vym.vak | 6890 | 6260 | 10.06%
13744 | EXP HS200471 | Expanzní nádoba 200 l - HS , 6 bar,6/4"M,na nohách,vym.vak | 8180 | 7480 | 9.358%
13745 | EXP HS250471 | Expanzní nádoba 250 l - HS , 6 bar,6/4"M,na nohách,vym.vak | 10300 | 9320 | 10.52%
13746 | EXP HS300471 | Expanzní nádoba 300 l - HS , 6 bar,6/4"M,na nohách,vym.vak | 11900 | 10780 | 10.39%
13747 | EXP HS400471 | Expanzní nádoba 400 l - HS , 6 bar,6/4"M,na nohách,vym.vak | 18290 | 16520 | 10.71%
13748 | EXP HS500471 | Expanzní nádoba 500 l - HS , 6 bar,6/4"M,na nohách,vym.vak | 20900 | 19020 | 9.884%
13749 | EXP HS600471 | Expanzní nádoba 600 l - HS , 6 bar,6/4"M,na nohách,vym.vak | 29300 | 25300 | 15.81%
13750 | EXP HS700471 | Expanzní nádoba 700 l - HS , 6 bar,6/4"M,na nohách,vym.vak | 32300 | 27900 | 15.77%
13752 | EXP HW016823 | Expanzní nádoba 0,16 l - HW ,15 bar,1/2"M,na pitnou vodu | 623 | 560 | 11.25%
13753 | EXP HW002823 | Expanzní nádoba 2 l - HW ,10 bar,1/2"M,na pitnou vodu | 755 | 690 | 9.42%
13754 | EXP HW005223 | Expanzní nádoba 5 l - HW ,8 bar,3/4"M,na pitnou vodu | 818 | 742 | 10.24%
13755 | EXP HW008223 | Expanzní nádoba 8 l - HW ,8 bar,3/4"M,na pitnou vodu | 898 | 820 | 9.512%
13756 | EXP HW012223 | Expanzní nádoba 12 l - HW ,8 bar,3/4"M,na pitnou vodu | 1080 | 990 | 9.091%
13757 | EXP HW018223 | Expanzní nádoba 18 l - HW ,8 bar,3/4"M,na pitnou vodu | 1220 | 1120 | 8.929%
13758 | EXP HW025223 | Expanzní nádoba 25 l - HW ,8 bar,3/4"M,na pitnou vodu | 1390 | 1300 | 6.923%
13759 | EXP HW040223 | Expanzní nádoba 40 l - HW ,8 bar,3/4"M,na pitnou vodu | 2400 | 2240 | 7.143%
13760 | EXP HW060362 | Expanzní nádoba 60 l-HW ,10 bar,1"M,na pitnou vodu,legs,vym.vak | 3830 | 3570 | 7.283%
13761 | EXP HW080362 | Expanzní nádoba 80 l-HW ,10 bar,1"M,na pitnou vodu,legs,vym.vak | 4940 | 4590 | 7.625%
13762 | EXP HW100362 | Expanzní nádoba 100 l-HW ,10 bar,1"M,na pitnou vodu,legs,vym.vak | 6290 | 5810 | 8.262%
13763 | EXP HW200462 | Expanzní nádoba 200 l-HW,10 bar,6/4"M,na pitnou vodu,legs,vym.vak | 10960 | 10290 | 6.511%
13764 | EXP HW300462 | Expanzní nádoba 300 l-HW,10 bar,6/4"M,na pitnou vodu,legs,vym.vak | 14710 | 13560 | 8.481%
13765 | EXP HW400462 | Expanzní nádoba 400 l-HW,10 bar,6/4"M,na pitnou vodu,legs,vym.vak | 20800 | 18470 | 12.62%
13783 | PS 400 N+ | Akumulační nádrž PS 400 N+ bez izol. | 13600 | 12710 | 7.002%
13793 | REG-13793 | Anoda elektronická pro zásobník DUO 390/130 - 1700/200, NBC 170 HP | 3900 | 3900 | 0%
13878 | RT4 | Regulátor tahu termostatický RT4 | 729 | 651 | 11.98%
13939 | AMB0003G | Svorka 1/2",3/4" - pro plynové trubky DN12 a DN15 | 752 | 723 | 4.011%
13940 | NY38G | Páska lepicí žlutá - pro plynové trubky - 15 m | 390 | 361 | 8.033%
13977 | TSV3BM DN25 45°C | Termostatický ventil TSV3BM 45°C, DN25 G1" vnější | 1410 | 1410 | 0%
13978 | TSV3BM DN25 55°C | Termostatický ventil TSV3BM 55°C, DN25 G1" vnější | 1410 | 1410 | 0%
13979 | TSV3BM DN25 65°C | Termostatický ventil TSV3BM 65°C, DN25 G1" vnější | 1410 | 1410 | 0%
13980 | TSV3BMF DN25 A G1" 45°C | Termostatický ventil TSV3BMF s maticí G1" 45°C, DN25 G1" vnější | 1450 | 1450 | 0%
13981 | TSV3BMF DN25 A G1" 55°C | Termostatický ventil TSV3BMF s maticí G1" 55°C, DN25 G1" vnější | 1450 | 1450 | 0%
13982 | TSV3BMF DN25 A G1" 65°C | Termostatický ventil TSV3BMF s maticí G1" 65°C, DN25 G1" vnější | 1450 | 1450 | 0%
14012 | HSK 1000 PR | Akumulační nádrž HSK1000 PR bez izol.,2 výměníky nerez na T | 71500 | 65300 | 9.495%
14013 | HSK 1700 PR | Akumulační nádrž HSK1700 PR bez izol.,2 výměníky nerez na T | 84800 | 80900 | 4.821%
14059 | ET-VZT-0,4-125 | Ohřívač vzduchu elektrický 125 mm, 0,4 kW (nahr.13327) | 3650 | 3480 | 4.885%
14062 | 0171 | Nálevka 1/2" pro výstup z poj.ventilu | 194 | 194 | 0%
14063 | 0172 | Nálevka 3/4" pro výstup z poj.ventilu | 234 | 234 | 0%
14064 | 0173 | Nálevka 1" pro výstup z poj.ventilu | 319 | 319 | 0%
14065 | 0175 | Nálevka 5/4" pro výstup z poj.ventilu | 390 | 390 | 0%
14088 | R-00152-110.01 | Svorka 1/2",1" - pro plynové trubky DN12 a DN20 | 810 | 750 | 8%
14090 | TĚSNĚNÍ SCF 1/2 NBR | Těsnění matice 1/2" - NBR pro plyn | 9 | 9 | 0%
14091 | TĚSNĚNÍ SCF 3/4 NBR | Těsnění matice 3/4" - NBR pro plyn | 11 | 11 | 0%
14092 | TĚSNĚNÍ SCF 1 NBR | Těsnění matice 1" - NBR pro plyn | 14 | 14 | 0%
14105 | TERMOSTAT DVOJ.S ČIDLEM PT1000 | Termostat zak.s čidlem Pt1000 s jímkou dvojitý prov.0-90/hav.100 | 1450 | 1450 | 0%
14138 | RT4 T | Regulátor tahu termostatický RT4 T | 827 | 738 | 12.06%
14159 | UR1 A-DT | Regulátor diferenční analogový UR1 A-DT, včetně 2 ks čidel | 2380 | 2380 | 0%
14172 | HSK 390 PR | Akumulační nádrž HSK 390 PR bez izol.,1výměník nerez na TV | 48900 | 45000 | 8.667%
14175 | HSK 600 P | Akumulační nádrž HSK 600 P bez izol.,1výměník nerez na TV | 43300 | 41300 | 4.843%
14178 | HSK 750 P | Akumulační nádrž HSK 750 P bez izol.,1výměník nerez na TV | 45900 | 43200 | 6.25%
14187 | HSK 600 PR | Akumulační nádrž HSK 600 PR bez izol.,2 výměníky nerez na TV | 64900 | 60000 | 8.167%
14190 | HSK 750 PR | Akumulační nádrž HSK 750 PR bez izol.,2 výměníky nerez na TV | 69500 | 63000 | 10.32%
14250 | KLIPS PRO ČIDLO | Klips pro přichycení čidla na trubku | 174 | 174 | 0%
14331 | PS 5000 N25 | Akumulační nádrž PS5000 N s hrdly 2,5" bez izol. | 96300 | 90000 | 7%
14359 | ETT-C-5,0 | Topné těleso 5 kW, G 6/4" pro DUO, neniklované, IP54 | 1330 | 1220 | 9.016%
14388 | SRS2 TE | Regulátor solární SRS2 TE vč.3ks čidel | 5190 | 5190 | 0%
14429 | REG-14429 | Anoda elektronická sada 2 ks pro zásobníky RBC, R2BC1500-2500,R0BC | 5700 | 5700 | 0%
14454 | PS 3000 N25 | Akumulační nádrž PS3000 N s hrdly 2,5" bez izol. | 72500 | 67800 | 6.932%
14457 | PS 4000 N25 | Akumulační nádrž PS4000 N s hrdly 2,5" bez izol. | 84400 | 78900 | 6.971%
14460 | PS2F 3000 N25 | Akumulační nádrž PS2F 3000 N s hrdly 2,5" bez izol. | 83800 | 78300 | 7.024%
14463 | PS2F 4000 N25 | Akumulační nádrž PS2F 4000 N s hrdly 2,5" bez izol. | 97200 | 90800 | 7.048%
14466 | PS2F 5000 N25 | Akumulační nádrž PS2F 5000 N s hrdly 2,5" bez izol. | 103700 | 96900 | 7.018%
14473 | BVTS 50°C 1,3M O | Ventil dochl.BVTS,3/4"F, 50°C,odním.kapilára 1,3m, jímka 140mm | 1680 | 1560 | 7.692%
14474 | BVTS 55°C 1,3M | Ventil dochl.BVTS,3/4"F, 55°C,pev.kapilára 1,3m, jímka 140mm | 1630 | 1510 | 7.947%
14475 | BVTS 65°C 1,3M | Ventil dochl.BVTS,3/4"F, 65°C,pev.kapilára 1,3m, jímka 140mm | 1630 | 1510 | 7.947%
14476 | BVTS 70°C 1,3M | Ventil dochl.BVTS,3/4"F, 70°C,pev.kapilára 1,3m, jímka 140mm | 1630 | 1510 | 7.947%
14477 | BVTS 95°C 1,3M | Ventil dochl.BVTS,3/4"F, 95°C,pev.kap. 1,3m, jímka 140mm | 1320 | 1220 | 8.197%
14478 | BVTS 95°C 4,0M | Ventil dochl.BVTS,3/4"F, 95°C,pev.kap.4,0m, jímka140 | 1920 | 1780 | 7.865%
14479 | BVTS 95°C 1,3M O | Ventil dochl.BVTS,3/4"F, 95°C,odním.kapilára 1,3m, jímka 140mm | 1680 | 1560 | 7.692%
14480 | BVTS 97°C 1,3M | Ventil dochl.BVTS,3/4"F, 97°C,p.kap.1,3m, jímka 140 | 1320 | 1220 | 8.197%
14481 | BVTS_100°C 1,3M O | Ventil dochl.BVTS,3/4"F,100°C,odním.kapilára 1,3m, jímka 140mm | 1740 | 1610 | 8.075%
14483 | BVTS_108°C 1,3M | Ventil dochl.BVTS,3/4"F,108°C,pev.kap.1,3m, jímka 140 | 1630 | 1510 | 7.947%
14501 | ETT-C-8,2 | Topné těleso 8,2 kW, G 6/4" pro DUO, neniklované, IP54 | 1740 | 1600 | 8.75%
14508 | TVMIX 1/2M | Termostatický v.směšovací TVmix 1/2M,35-65°C, 1/2" vnější | 1470 | 1370 | 7.299%
14509 | TVMIX 3/4M | Termostatický v.směšovací TVmix 3/4M,35-65°C, 3/4" vnější | 1500 | 1500 | 0%
14510 | TVMIX 1M | Termostatický v.směšovací TVmix 1M,35-65°C,1" vnější | 1680 | 1590 | 5.66%
14512 | TVMIX 3/4F | Termostatický v.směšovací TVmix 3/4F,35-65°C, 3/4" vnitřní | 1540 | 1540 | 0%
14519 | ETT-C-2,0 | Topné těleso 2 kW, G 6/4" pro DUO, neniklované, IP54 | 1090 | 998 | 9.218%
14555 | HSK 1000 P | Akumulační nádrž HSK1000 P bez izol.,1 výměník nerez na TV | 47500 | 45500 | 4.396%
14558 | HSK 1700 P | Akumulační nádrž HSK1700 P bez izol.,1 výměník nerez na TV | 64800 | 57100 | 13.49%
14624 | 300808013 | Kapalina těsnicí do ÚT - STOP leak- bal.1 l (nahr. 11187) | 529 | 529 | 0%
14682 | AVC05Y1M510REG0 | Pohon 24V AC/DC pro směš.v., 60-120 s, s řízením 0-10V, 5 Nm | 3590 | 3590 | 0%
14713 | BVTS 97°C 1,3M NIKL | Ventil dochl.BVTS,3/4"F, 97°C,p.kap.1,3m, jímka 140, nikl | 1630 | 1510 | 7.947%
14716 | RT4 S | Regulátor tahu termostatický RT4 S | 804 | 718 | 11.98%
14717 | PS 200 N+ | Akumulační nádrž PS 200 N+, bez izol. | 10580 | 9890 | 6.977%
14720 | PS 300 N+ | Akumulační nádrž PS 300 N+ bez izol. | 12190 | 11390 | 7.024%
14723 | PS 500 N+ | Akumulační nádrž PS 500 N+ bez izol. | 14970 | 13990 | 7.005%
14726 | PS2F 300 N+ | Akumulační nádrž PS2F 300 N+ bez izol., 2 příruby | 16560 | 15480 | 6.977%
14729 | PS2F 500 N+ | Akumulační nádrž PS2F 500 N+ bez izol., 2 příruby | 18960 | 17720 | 6.998%
14732 | PSWF 300 N+ | Akumulační nádrž PSWF 300 N+ bez izol., 1příruba, 1výměník | 19160 | 17910 | 6.979%
14735 | PSWF 500 N+ | Akumulační nádrž PSWF 500 N+ bez izol., 1příruba, 1výměník | 23000 | 21500 | 6.977%
14743 | RT4 L | Regulátor tahu termostatický RT4 L s prodlouženou tyčkou | 763 | 681 | 12.04%
14754 | PS 500 E+ | Akumulační nádrž PS 500 E+ bez izol.- 5 návarků G 6/4" | 13340 | 12470 | 6.977%
14792 | R-00149-023.01 | Držák pro sluneční kol.KPG1H na ležato 15° - na stěnu | 1670 | 1670 | 0%
14793 | R-00149-022.01 | Držák pro sluneční kol.KPG1H na ležato 25° - na stěnu | 1670 | 1670 | 0%
14794 | R-00149-021.01B | Držák pro sluneční kol.KPG1H na ležato 45° - na stěnu | 1790 | 1790 | 0%
14796 | ET-VZT-0,6-150 | Ohřívač vzduchu elektrický 150 mm, 0,6 kW | 3780 | 3610 | 4.709%
14860 | S2 YPST25/7 SRS3E 3/4 | Čerpadlová sk. S2 Solar 30, 2-12 l/min, 3/4" + reg.SRS3 E - nahraz | 18560 | 18360 | 1.089%
14861 | S1 UPM3 25/7,5 3/4 | Čerpadlová sk. S1 Solar 1, UPM3 25/7,5 , 2-12 l/min, 3/4" - nahr.9 | 9290 | 8990 | 3.337%
14865 | S1 UPM3 25/7,5 1 | Čerpadlová sk. S1 Solar 1, UPM3 25/7,5 , 8-28 l/min, 1" - nahr. 99 | 9290 | 8990 | 3.337%
14866 | S2 UPM3 7,5 3/4 | Čerpadlová sk. S2 Solar 3, UPM3 7,5 , 2-12 l/min, 3/4" - nahrazuje | 11670 | 11220 | 4.011%
14867 | S2 UPM3 7,5 1 | Čerpadlová sk. S2 Solar 3, UPM3 7,5 , 8-28 l/min, 1" - nahrazuje 9 | 11670 | 11220 | 4.011%
14872 | S2 P ST25/6 PWM SRS3E CU22 | Čerpadlová sk. S2 Solar 30, 2-12 l/min, Cu22 + reg. SRS3 E - nahra | 18760 | 18560 | 1.078%
14883 | LK 525 Cu22 3C.+POH | 3cest. ventil zónový LK525 na Cu 22 mm + pohon 230V + kabel Molex | 3130 | 3130 | 0%
14884 | LK 525 Cu28 3C.+POH | 3cest. ventil zónový LK525 na Cu 28 mm + pohon 230V + kabel Molex | 3390 | 3310 | 2.417%
14896 | LK 525 CU22 2C.+POH | 2cest. ventil zónový LK525 na Cu 22 mm + pohon 230V + kabel Molex | 3580 | 2880 | 24.31%
14897 | LK 525 CU28 2C.+POH | 2cest. ventil zónový LK525 na Cu 28 mm + pohon 230V + kabel Molex | 3710 | 2950 | 25.76%
14927 | RGMAT E 65 G70 | Čerpadlová skupina RGMAT E 65 G70 izolovaná | 4990 | 4690 | 6.397%
14951 | SOLARTEN HT 5L | Solarten HT - solární s.(kanystr 5 l) | 606 | 556 | 8.993%
14952 | SOLARTEN HT 60L | Solarten HT - solární s.(kanystr 60 l) | 7030 | 6450 | 8.992%
14953 | SOLARTEN HT 200L | Solarten HT - solární s.(sud 200 l) | 23400 | 21500 | 8.837%
15045 | S2 YPST25/7 SRS2TE 3/4 | Čerpadlová sk. S2 Solar 30, 2-12 l/min, 3/4" + reg.SRS2 TE | 18460 | 18260 | 1.095%
15046 | LK 810 55 ECO+ | Čerpadlová sk. ThermoMat LK810 5/4", 55°C, ECO | 10400 | 9990 | 4.104%
15047 | LK 810 65 ECO+ | Čerpadlová sk. ThermoMat LK810 5/4", 65°C, ECO | 10400 | 9990 | 4.104%
15054 | PUMPA PLNICÍ RUČNÍ S NÁDOBKOU | Pumpa plnicí ruční s nádobkou 600ml | 2380 | 2280 | 4.386%
15111 | PUMPA PLNICÍ RUČNÍ | Pumpa plnicí - ruční - nahrazuje 6898 | 1790 | 1730 | 3.468%
15120 | PV 3 1"X5/4"F/F | Pojistný ventil 3 bar,1"x5/4" F/F | 725 | 690 | 5.072%
15121 | PV 4 1"X5/4F/F | Pojistný ventil 4 bar,1"x5/4" F/F | 725 | 690 | 5.072%
15122 | PV 6 1"X5/4F/F | Pojistný ventil 6 bar,1"x5/4" F/F | 725 | 690 | 5.072%
15135 | PS 600 N+ | Akumulační nádrž PS 600 N+ bez izol. | 15850 | 14810 | 7.022%
15138 | PS 700 N+ | Akumulační nádrž PS 700 N+ bez izol. | 17970 | 16790 | 7.028%
15141 | PS 800 N+ | Akumulační nádrž PS 800 N+ bez izol. | 19010 | 17770 | 6.978%
15144 | PS 900 N+ | Akumulační nádrž PS 900 N+ bez izol. | 19010 | 17770 | 6.978%
15147 | PS 1000 N+ | Akumulační nádrž PS1000 N+ bez izol. | 20600 | 19290 | 6.791%
15150 | PS 1100 N+ | Akumulační nádrž PS1100 N+ bez izol. | 21900 | 20500 | 6.829%
15153 | PS 1500 N+ | Akumulační nádrž PS1500 N+ bez izol. | 30200 | 28200 | 7.092%
15156 | PS 2000 N+ | Akumulační nádrž PS2000 N+ bez izol. | 40200 | 37600 | 6.915%
15166 | ETT-M-1,2 | Topné těleso 1,2 kW,1f, s termostat.hlavicí, G6/4", ponikl. pro D | 3150 | 2690 | 17.1%
15167 | ETT-M-2,0 | Topné těleso 2 kW,1f, s termostat.hlavicí, G6/4", ponikl. pro DUO | 3200 | 2780 | 15.11%
15168 | ETT-M-2,4 | Topné těleso 2,4 kW,1f, s termostat.hlavicí, G6/4", ponikl. pro D | 3300 | 2830 | 16.61%
15169 | ETT-M-3,0 | Topné těleso 3 kW,1f, s termostat.hlavicí, G6/4", ponikl. pro DUO | 3400 | 2910 | 16.84%
15181 | CSE TV ZV G70 1F | Čerpadlová sk. pro cirkulaci TV s UPM3 DHW 7m a ZV, 1"F, izolovaná | 5120 | 5120 | 0%
15212 | PS 750 E+ | Akumulační nádrž PS 750 E+ bez izol.- 5 návarků G 6/4" | 17850 | 16680 | 7.014%
15215 | PS 1100 E+ | Akumulační nádrž PS1100 E+ bez izol.- 5 návarků G 6/4" | 21000 | 19650 | 6.87%
15218 | PS2F 800 N+ | Akumulační nádrž PS2F 800 N+ bez izol., 2 příruby | 23300 | 21800 | 6.881%
15221 | PS2F 1000 N+ | Akumulační nádrž PS2F1000 N+ bez izol., 2 příruby | 24600 | 23000 | 6.957%
15224 | PS2F 1500 N+ | Akumulační nádrž PS2F1500 N+ bez izol., 2 příruby | 35500 | 33200 | 6.928%
15227 | PS2F 2000 N+ | Akumulační nádrž PS2F2000 N+ bez izol., 2 příruby | 48600 | 45400 | 7.048%
15230 | PSWF 800 N+ | Akumulační nádrž PSWF 800 N+ bez izol., 1příruba, 1výměník | 28400 | 26500 | 7.17%
15232 | PSWF 1000 N+ | Akumulační nádrž PSWF1000 N+ bez izol., 1příruba, 1výměník | 29900 | 27900 | 7.168%
15234 | PSWF 1500 N+ | Akumulační nádrž PSWF1500 N+ bez izol., 1příruba, 1výměník | 46800 | 43700 | 7.094%
15236 | PSWF 2000 N+ | Akumulační nádrž PSWF2000 N+ bez izol., 1příruba, 1výměník | 60700 | 56700 | 7.055%
15269 | TH 01 C | Termostatická hlavice TH 01 C, připojovací matice M 30x1,5 | 259 | 259 | 0%
15270 | TH 02 BC | Termostatická hlavice TH 02 BC, připojovací matice M 30x1,5 | 302 | 302 | 0%
15285 | PS 400 K+ | Akumulační nádrž PS 400 K+ bez izol. | 14090 | 13170 | 6.986%
15288 | PS 500 K+ | Akumulační nádrž PS 500 K+ bez izol. | 14720 | 13760 | 6.977%
15291 | PS 600 K+ | Akumulační nádrž PS 600 K+ bez izol. | 16470 | 15390 | 7.018%
15294 | PS 700 K+ | Akumulační nádrž PS 700 K+ bez izol. | 17850 | 16680 | 7.014%
15297 | PS 900 K+ | Akumulační nádrž PS 900 K+ bez izol. | 21400 | 20000 | 7%
15366 | PV 10 1"X5/4F/F | Pojistný ventil 10 bar,1"x5/4" F/F | 725 | 690 | 5.072%
15375 | PV 2,5 1/2"X3/4" F/F | Pojistný ventil 2,5 bar,1/2"x3/4" F/F | 251 | 239 | 5.021%
15376 | PV 3 1/2"X3/4" F/F | Pojistný ventil 3 bar,1/2"x3/4" F/F | 251 | 239 | 5.021%
15377 | PV 4 1/2"X3/4" F/F | Pojistný ventil 4 bar,1/2"x3/4" F/F | 251 | 239 | 5.021%
15378 | PV 6 1/2"X3/4" F/F | Pojistný ventil 6 bar,1/2"x3/4" F/F | 251 | 239 | 5.021%
15379 | PV 2,5 1/2"X3/4" M/F | Pojistný ventil 2,5 bar,1/2"x3/4" M/F | 264 | 251 | 5.179%
15380 | PV 3 1/2"X3/4" M/F | Pojistný ventil 3 bar,1/2"x3/4" M/F | 264 | 251 | 5.179%
15381 | PV 4 1/2"X3/4" M/F | Pojistný ventil 4 bar,1/2"x3/4" M/F | 264 | 251 | 5.179%
15382 | PV 6 1/2"X3/4" M/F | Pojistný ventil 6 bar,1/2"x3/4" M/F | 264 | 251 | 5.179%
15383 | PV 1,5 3/4" F/F | Pojistný ventil 1,5 bar,3/4" F/F | 243 | 231 | 5.195%
15384 | PV 2 3/4" F/F | Pojistný ventil 2 bar,3/4" F/F | 243 | 231 | 5.195%
15385 | PV 2,5 3/4" F/F | Pojistný ventil 2,5 bar,3/4" F/F | 243 | 231 | 5.195%
15386 | PV 3 3/4" F/F | Pojistný ventil 3 bar,3/4" F/F | 243 | 231 | 5.195%
15387 | PV 4 3/4" F/F | Pojistný ventil 4 bar,3/4" F/F | 243 | 231 | 5.195%
15388 | PV 6 3/4" F/F | Pojistný ventil 6 bar,3/4" F/F | 243 | 231 | 5.195%
15389 | PV 1,5 3/4" M/F | Pojistný ventil 1,5 bar,3/4" M/F | 261 | 249 | 4.819%
15390 | PV 2 3/4" M/F | Pojistný ventil 2 bar,3/4" M/F | 261 | 249 | 4.819%
15391 | PV 2,5 3/4" M/F | Pojistný ventil 2,5 bar,3/4" M/F | 261 | 249 | 4.819%
15392 | PV 3 3/4" M/F | Pojistný ventil 3 bar,3/4" M/F | 261 | 249 | 4.819%
15393 | PV 4 3/4" M/F | Pojistný ventil 4 bar,3/4" M/F | 261 | 249 | 4.819%
15394 | PV 6 3/4" M/F | Pojistný ventil 6 bar,3/4" M/F | 261 | 249 | 4.819%
15395 | PV 4 3/4"X1" F/F | Pojistný ventil 4 bar,3/4"x1" F/F | 405 | 386 | 4.922%
15396 | PV 2,5 1" F/F | Pojistný ventil 2,5 bar,1" F/F | 573 | 546 | 4.945%
15397 | PV 3 1" F/F | Pojistný ventil 3 bar,1" F/F | 563 | 536 | 5.037%
15398 | PV 4 1" F/F | Pojistný ventil 4 bar,1" F/F | 563 | 536 | 5.037%
15399 | PV 6 1" F/F | Pojistný ventil 6 bar,1" F/F | 563 | 536 | 5.037%
15493 | TG-HFF-10100500S | Hadice opletená 2xG1"F, délka 500mm | 688 | 688 | 0%
15494 | TG-HFF-10100700S | Hadice opletená 2xG1"F, délka 700mm | 803 | 803 | 0%
15495 | TG-HFF-10101000S | Hadice opletená 2xG1"F, délka 1000mm | 980 | 980 | 0%
15496 | TG-HFM-10100500S | Hadice opletená G1"MxG1"F, délka 500mm | 688 | 688 | 0%
15497 | TG-HFM-10100700S | Hadice opletená G1"MxG1"F, délka 700mm | 802 | 802 | 0%
15498 | TG-HFM-10101000S | Hadice opletená G1"MxG1"F, délka 1000mm | 972 | 972 | 0%
15527 | PS 600 ES+ | Akumulační nádrž PS 600 ES+ bez izol. | 12970 | 12120 | 7.013%
15530 | PS 900 ES+ | Akumulační nádrž PS 900 ES+ bez izol. | 16230 | 15170 | 6.987%
15533 | TSV5 DN32 72°C | Termostatický ventil TSV5 72°C DN32 G5/4" vnitřní | 1810 | 1810 | 0%
15676 | CTC ECOAIR 510 M 1X230V | Tepelné čerpadlo Eco Air 510M, SVT 22733 | 193900 | 184700 | 4.981%
15851 | PS 1000 E+ | Akumulační nádrž PS1000 E+ bez izol.- 5 návarků G 6/4" | 19010 | 17770 | 6.978%
15857 | HV80/125-2 | Rozdělovač/sběrač - 2 topné okruhy 5/4", ke zdroji 2", rozteč výst | 8660 | 8660 | 0%
15860 | RDC 250 | Zásobník 250 l, 1xv., vč.izol. | 21500 | 19600 | 9.694%
15903 | CTC ECOPART 435 | Tepelné čerpadlo Eco Part 435 | 389800 | 371200 | 5.011%
15912 | RGMAT E 70 G70 | Čerpadlová skupina RGMAT E 70 G70 izolovaná | 4990 | 4690 | 6.397%
15956 | PS 1100 ES+ | Akumulační nádrž PS1100 ES+ bez izol. | 20300 | 18950 | 7.124%
15992 | PS 1250 E+ | Akumulační nádrž PS1250 E+ bez izol.- 5 návarků G 6/4" | 24600 | 23000 | 6.957%
16029 | TSV3 DN25 72°C | Termostatický ventil TSV3 72°C DN25 G1" vnitřní | 1450 | 1450 | 0%
16101 | ACC30 | Pohon 230V pro směš.v.s řízením konst.teploty+1x čidlo Pt1000 | 5240 | 5240 | 0%
16102 | ACC40 | Pohon 230V pro směš.v.s řízením konst.teploty+2x čidlo Pt1000 | 5930 | 5930 | 0%
16119 | PS 1100 K+ | Akumulační nádrž PS1100 K+ bez izol. | 23800 | 22200 | 7.207%
16133 | H-HV 160 | Držák na zeď pro hydraulický vyr. dyn. tlaků kód 17598 | 1240 | 1240 | 0%
16158 | HSK 600 PV | Akumulační nádrž HSK 600 PV bez izol.,2 výměníky nerez na TV, pro | 59000 | 55500 | 6.306%
16166 | TPO 7,5-1" | Těleso průtokového ohřevu TPO 7,5-1" s příslušenstvím | 7200 | 6990 | 3.004%
16168 | TOPNÝ KABEL EA 400-600, 3,5M | Topný kabel pro EA 400-600, L=3,5m | 710 | 710 | 0%
16177 | HSK 750 PV | Akumulační nádrž HSK 750 PV bez izol.,2 výměníky nerez na TV, pro | 60800 | 57800 | 5.19%
16180 | HSK 1000 PV | Akumulační nádrž HSK 1000 PV bez izol.,2 výměníky nerez na TV, pro | 63900 | 59600 | 7.215%
16183 | HSK 1700 PV | Akumulační nádrž HSK 1700 PV bez izol.,2 výměníky nerez na TV, pro | 75900 | 74700 | 1.606%
16214 | PG 500 COMPACT | Zdroj záložní PG 500 Compact - 18Ah | 4730 | 4730 | 0%
16244 | LK 810 72 ECO+ | Čerpadlová sk. ThermoMat LK810 5/4", 72°C, ECO | 10400 | 9990 | 4.104%
16250 | ETT-F-3,0 | Topné těleso 3,0 kW s ovládáním a HDO pro PV panely, G6/4" | 6800 | 6420 | 5.919%
16253 | AHC40 | Pohon s ekvitermním regulátorem | 8880 | 8880 | 0%
16277 | KPS1 | Sluneční kolektor KPS1, prizm.sklo, 4x Cu 22 mm, SVT 22050 | 10400 | 9830 | 5.799%
16278 | KPS11 | Sluneční kolektor KPS11, SVT 22051, prizm.sklo, 4x Cu 22 mm | 11900 | 11550 | 3.03%
16316 | ALPHA1 L 25-40 180 | Čerpadlo ALPHA1 L 25-40, 6/4" 180 1x230V, PWM, tř.A | 4590 | 4370 | 5.034%
16322 | ALPHA1 L 25-60 180 | Čerpadlo ALPHA1 L 25-60, 6/4" 180 1x230V, PWM, tř.A | 5210 | 4960 | 5.04%
16395 | RGMAT E 55 G75 5/4 | Čerpadlová skupina RGMAT E 55 G75 5/4", izolovaná | 5490 | 5190 | 5.78%
16397 | RGMAT E 65 G75 5/4 | Čerpadlová skupina RGMAT E 65 G75 5/4", izolovaná | 5490 | 5190 | 5.78%
16399 | RGMAT EA 65 G75 5/4 | Čerpadlová skupina RGMAT EA 65 G75 5/4", izolovaná | 5470 | 5170 | 5.803%
16400 | RGMAT EA 72 G75 5/4 | Čerpadlová skupina RGMAT EA 72 G75 5/4", izolovaná | 5470 | 5170 | 5.803%
16402 | CSE MIX G75 5/4F | Čerpadlová sk. s UPM3 7,5m a směš.ventilem 5/4"F, izolovaná, pro o | 7590 | 7190 | 5.563%
16487 | SENTINEL KINETIC ADVANCE S | Rekuperační jednotka Sentinel Kinetic Advance SVT 9237 | 67800 | 67800 | 0%
16488 | SENTINEL KINETIC ADVANCE SX | Rekuperační jednotka Sentinel Kinetic Advance SX | 85700 | 85700 | 0%
16627 | DBV2 V IZOLACI | Ventil dochlazovací bezpečnostní dvoucestný DBV 2 v izolaci, 3/4" | 2230 | 2160 | 3.241%
16709 | SENTINEL KINETIC 200ZPH | Rekuperační jednotka Sentinel Kinetic Horizontal 200ZPH SVT9239 | 49000 | 49000 | 0%
16710 | RBC 1500 CLASS C | Zásobník 1500 l, 1x výměník, vč.izolace, RBC, tř.C | 134500 | 120700 | 11.43%
16711 | RBC 2000 CLASS C | Zásobník 2000 l, 1x výměník, vč.izolace, RBC, tř.C | 163000 | 150300 | 8.45%
16712 | R2BC 1500 CLASS C | Zásobník 1500 l, 2x výměník, vč.izolace, R2BC, tř.C | 146400 | 125800 | 16.38%
16713 | R2BC 2000 CLASS C | Zásobník 2000 l, 2x výměník, vč.izolace, R2BC, tř.C | 180200 | 159200 | 13.19%
16714 | RBC 1500 HP CLASS C | Zásobník 1500 l, 1x výměník, vč.izolace tř.C, nemá 6/4" návarek na | 161200 | 139800 | 15.31%
16715 | R0BC 1500 CLASS C | Zásobník 1500 l, bez výměníků, vč.izolace, R0BC, tř.C | 102000 | 88900 | 14.74%
16716 | R0BC 2000 CLASS C | Zásobník 2000 l, bez výměníků, vč.izolace, R0BC, tř.C | 137900 | 126100 | 9.358%
16818 | YONOS MAXO 25/0,5-10 | Čerpadlo Yonos Maxo 25/0,5-10 180mm, 6/4" | 15800 | 14300 | 10.49%
16821 | TRS6 K VČ. 5KS ČIDEL | Regulátor TRS6 K - 1směš.okruh+TV+volitelné zdroje, vč. 5ks čidel | 9900 | 9900 | 0%
16863 | DBV2 V IZOLACI S T-KUSEM | Ventil dochlazovací bezpečnostní dvoucestný DBV 2 v izolaci + T-ku | 2790 | 2680 | 4.104%
16888 | IR RCD | Pokojová jednotka RCD s čidlem a displejem pro IR | 2890 | 2890 | 0%
16912 | DBV1 V IZOLACI | Ventil dochlazovací dvoucestný DBV 1 v izolaci, 3/4" vnější závit | 2080 | 2000 | 4%
16913 | DBV1 V IZOLACI S T-KUSEM | Ventil dochlazovací dvoucestný DBV 1 v izolaci + T-kus G6/4" | 2640 | 2530 | 4.348%
16942 | ETT-N-2,0 | Topné těleso 2 kW pro CSE SOL, kabel 5 m s konekt., vypínač, 1f, | 3100 | 2800 | 10.71%
16943 | ETT-N-3,0 | Topné těleso 3 kW pro CSE SOL, kabel 5 m s konekt., vypínač, 1f, | 3300 | 2990 | 10.37%
16950 | ETT-B-9,0 | Topné těleso 9,0 kW, M48x2 | 1540 | 1410 | 9.22%
16955 | CSE SOL W 3/4M SRS1 T-E | Čerpadlová sk. solární,1tr.,Para ST 7m,2-20l/min,3/4"M,reg.SRS1 T, | 13750 | 13500 | 1.852%
16956 | CSE SOL W CU22 SRS1 T-E | Čerpadlová sk. solární,1tr.,Para ST 7m,2-20l/min,Cu22,reg.SRS1 T,z | 13850 | 13600 | 1.838%
17035 | PG 600 S | Zdroj záložní PG 600 S | 4990 | 4990 | 0%
17105 | TH 01 B | Termostatická hlavice TH 01 B, připojovací matice M 30x1,5 | 227 | 227 | 0%
17106 | TH 03 B | Termostatická hlavice TH 03 B, připojovací matice M 30x1,5 | 243 | 243 | 0%
17135 | PG 600 S + AKUMULÁTOR 18AH | Zdroj záložní PG 600 S s akumulátorem 18Ah | 6900 | 6270 | 10.05%
17136 | PG 600 S + AKUMULÁTOR 44AH | Zdroj záložní PG 600 S s akumulátorem 44Ah | 9600 | 8630 | 11.24%
17137 | PG 600 S + AKUMULÁTOR 100AH | Zdroj záložní PG 600 S s akumulátorem 100Ah | 14800 | 13670 | 8.266%
17150 | RC CALEON | Pokojová jednotka CALEON | 3110 | 3110 | 0%
17155 | CSE SOL W 3/4M P | Čerpadlová sk. solární,1tr.,Para ST 7m,2-12l/min,3/4"M,s průtokom. | 8350 | 8200 | 1.829%
17156 | CTC ECOAIR 614M | Tepelné čerpadlo Eco Air 614M SVT23194 | 162600 | 154900 | 4.971%
17157 | CTC ECOAIR 622M | Tepelné čerpadlo Eco Air 622M SVT23195 | 195200 | 185900 | 5.003%
17168 | TP34 | Pokojový t. - elektronický s displejem,2xAAA,24 VAC/DC...250 VAC | 603 | 603 | 0%
17169 | TP34 RF | Pokojový t. - bezdrát. s displejem,2xAAA,24 VAC/DC...250 VAC | 1230 | 1230 | 0%
17173 | TP44 | Pokojový t. - programovatelný,2xAAA,24 VAC/DC...250 VAC | 727 | 727 | 0%
17174 | TP44 RF | Pokojový t. - programovatelný bezdrát.,2xAAA,24 VAC/DC...250 VAC | 1370 | 1370 | 0%
17192 | CTC ECOZENITH 350 | Vnitřní jednotka Eco Zenith i350 L 3x400 V | 110900 | 105600 | 5.019%
17230 | HV80/125-3 | Rozdělovač/sběrač - 3 topné okruhy 5/4", ke zdroji 2", rozteč výst | 11060 | 11060 | 0%
17240 | PTR VENTIL 7 BAR, 92°C | Tlakový a teplotní ventil PTR 7 bar,92°C | 979 | 979 | 0%
17241 | PTR VENTIL 10 BAR, 92°C | Tlakový a teplotní ventil PTR 10 bar,92°C | 979 | 979 | 0%
17318 | CSE SOL W 1M SRS1 T-E | Čerpadlová sk. solární,1tr.,Para ST 7m,2-20l/min,1"M,reg.SRS1 T, z | 13750 | 13500 | 1.852%
17319 | CSE SOL W CU28 SRS1 T-E | Čerpadlová sk. solární,1tr.,Para ST 7m,2-20l/min,Cu28,reg.SRS1 T,z | 13950 | 13700 | 1.825%
17325 | CSE SOL W 1M P | Čerpadlová sk. solární,1tr.,Para ST 7m,8-28l/min,1"M,s průtokom.,b | 8350 | 8200 | 1.829%
17349 | CSE SOL W 1M SRS1 T-E HDO | Čerpadlová sk. solární,1tr.,Para ST 7m,2-20l/min,1"M,reg.SRS1 T, z | 14050 | 13800 | 1.812%
17350 | CSE SOL W 3/4M SRS1 T-E HDO | Čerpadlová sk. solární,1tr.,Para ST 7m,2-20l/min,3/4"M,reg.SRS1 T, | 14050 | 13800 | 1.812%
17351 | CSE SOL W CU22 SRS1 T-E HDO | Čerpadlová sk. solární,1tr.,Para ST 7m,2-20l/min,Cu22,reg.SRS1 T,z | 14150 | 13900 | 1.799%
17352 | CSE SOL W CU28 SRS1 T-E HDO | Čerpadlová sk. solární,1tr.,Para ST 7m,2-20l/min,Cu28,reg.SRS1 T,z | 14250 | 14000 | 1.786%
17404 | KK MAGNET FILTERBALL 3/4" | Kulový kohout 3/4" F s filtrem a magnetem | 880 | 880 | 0%
17405 | KK MAGNET FILTERBALL 1" | Kulový kohout 1" F s filtrem a magnetem | 1140 | 1140 | 0%
17406 | KK MAGNET FILTERBALL 5/4" | Kulový kohout 5/4" F s filtrem a magnetem | 2020 | 2020 | 0%
17407 | KK MAGNET FILTERBALL 6/4" | Kulový kohout 6/4" F s filtrem a magnetem | 3170 | 3170 | 0%
17408 | KK MAGNET FILTERBALL 2" | Kulový kohout 2" F s filtrem a magnetem | 5840 | 5840 | 0%
17448 | RTC 12 I | Tepelné čerpadlo RTC 12i (SVT24532) | 125900 | 119900 | 5.004%
17458 | DRŽÁK CTC A RTC NA STĚNU | Držák TČ na stěnu pro CTC i RTC včetně silentbloků | 9200 | 8600 | 6.977%
17499 | BIO 55 MIX W-PWM 1F TRS6K | Čerpadlová sk. 2tr. s reg.TRS6K,TSV3B 55°C,Para iPWM 8m,směš.venti | 32900 | 30900 | 6.472%
17502 | BIO 55 G75 1F | Čerpadlová sk. 2tr. s TSV3B 55°C,UPM3 7,5m,1"F,izolovaná,pro otopn | 21900 | 21000 | 4.286%
17553 | BIO 55 MIX-BP G75 1F | Čerpadlová sk. 2tr. s TSV3B 55°C,UPM3 7,5m,směš.ventilem bez pohon | 23300 | 21900 | 6.393%
17570 | SRS1 T VČ.2 KS ČIDEL | Regulátor solární SRS1 T, vč. 2ks čidel | 4150 | 4150 | 0%
17598 | HW80/570-2" | Vyrovnávač tlaků primárního a sekundárního okruhu - 2" | 8810 | 8810 | 0%
17599 | WK 80/160 | Držák na zeď pro rozdělovač/sběrač pro 5/4" ot. okruhy | 2000 | 2000 | 0%
17601 | SENTINEL KINETIC ADVANCE S ENT | Rekuperační jednotka Sentinel Kinetic Advance S entalpický výměník | 78500 | 78500 | 0%
17602 | TVMIX ZV CIRKULACE 3/4M | Termostatický v.směšovací se sadou pro přip.cirkulace TVmix 35-65° | 3660 | 3360 | 8.929%
17610 | FILTERMAG 1M | Filtr s magnetem 1"M | 847 | 847 | 0%
17615 | NBC 170 HP | Ohřívač vody nerezový 170 l, 1x výměník | 33500 | 30000 | 11.67%
17726 | CSE SOL W 3/4M SRS1 T | Čerpadlová sk. solární,1tr.,Para ST 7m,2-20l/min,3/4"M, reg.SRS1 T | 12550 | 12300 | 2.033%
17735 | RTC 6I | Tepelné čerpadlo RTC 6i (SVT24531) | 104900 | 99900 | 5.005%
17786 | MODUL K IR PRO KINETIC - CIB | Modul pro propojení Sentinel Kinetic B s IR přes CIB | 3110 | 3110 | 0%
17787 | MODUL K IR PRO ADVANCE - CIB | Modul pro propojení Sentinel Kinetic Advance s IR přes CIB | 3560 | 3560 | 0%
17818 | CSE OTS MFB+ZV W8 | Čerpadlová sk. s Para SC 8m, KK Magnet Filterball a ZV, izolovaná, | 5700 | 5640 | 1.064%
17838 | IR 12 MODUL 0-10V NA PWM,IPWM | Modul k IR12 pro převod 0-10V na PWM, vč. iPWM | 1950 | 1950 | 0%
17849 | PV 7 1/2" M/F | Pojistný ventil 7 bar,1/2" M/F | 163 | 155 | 5.161%
17850 | PV 7 3/4" M/F | Pojistný ventil 7 bar,3/4" M/F | 261 | 249 | 4.819%
17868 | CSE TC W-PWM MFB | Čerpadlová sk. s Para iPWM 8m a Magnet Filterball, pro TČ | 5320 | 5220 | 1.916%
17893 | CSE TVMIX ZV G70 3/4M | Čerpadlová sk.pro cirkulaci s TV MIX, UPM3 DHW 7m a ZV, 3/4"M, izo | 8600 | 8280 | 3.865%
17898 | CSE SOL W 1M SRS1 T-K | Čerpadlová sk. solární,1tr.,Para ST 7m,2-20l/min,1"M, reg.SRS1 T,z | 14050 | 13800 | 1.812%
17899 | CSE SOL W 3/4M SRS1 T-K | Čerpadlová sk. solární,1tr.,Para ST 7m,2-20l/min,3/4"M, reg.SRS1 T | 14050 | 13800 | 1.812%
17900 | CSE SOL W CU22 SRS1 T-K | Čerpadlová sk. solární,1tr.,Para ST 7m,2-20l/min,Cu22, reg.SRS1 T, | 14150 | 13900 | 1.799%
17901 | CSE SOL W CU28 SRS1 T-K | Čerpadlová sk. solární,1tr.,Para ST 7m,2-20l/min,Cu28, reg.SRS1 T, | 14250 | 14000 | 1.786%
17902 | CSE SOL W 1M SRS1 T | Čerpadlová sk. solární,1tr.,Para ST 7m,2-20l/min,1"M, reg.SRS1 T, | 12550 | 12300 | 2.033%
17903 | CSE SOL W CU22 SRS1 T | Čerpadlová sk. solární,1tr.,Para ST 7m,2-20l/min,Cu22, reg.SRS1 T, | 12650 | 12400 | 2.016%
17904 | CSE SOL W CU28 SRS1 T | Čerpadlová sk. solární,1tr.,Para ST 7m,2-20l/min,Cu28, reg.SRS1 T, | 12750 | 12500 | 2%
17917 | CSE2 MIX-BP F W8 1F | Čerpadlová sk. 2tr. s Para SC 8m, filtrem a směš.ventilem bez poho | 10600 | 10250 | 3.415%
17922 | CSE OTS MFB+ZV G75 | Čerpadlová sk. s UPM 3 7,5m, KK Magnet Filterball a ZV, izolovaná, | 5900 | 5640 | 4.61%
17936 | CSE2 F W8 1F | Čerpadlová sk. 2tr. s Para SC 8m a filtrem 1"F, izolovaná, pro oto | 8600 | 8350 | 2.994%
17937 | CSE2 MIX F W8 1F | Čerpadlová sk. 2tr. s Para SC 8m, filtrem a směš.ventilem 1"F, izo | 12600 | 12390 | 1.695%
17979 | CSE OTS ZV W8 | Čerpadlová sk. s Para SC 8m a ZV, izolovaná, pro otopný systém | 4490 | 4290 | 4.662%
17980 | CSE MIX W8 1M | Čerpadlová sk. s Para SC 8m a směš.ventilem 1"M, izolovaná, pro ot | 6990 | 6790 | 2.946%
18054 | BOX 12 CTC 3/3 | RegulusBOX k TČ CTC, 12kW, 3fáze vstup/3fáze výstup | 68900 | 65900 | 4.552%
18117 | CSE SOL W CU18 SRS1 T | Čerpadlová sk. solární,1tr.,Para ST 7m,2-20l/min,Cu18, reg.SRS1 T, | 12650 | 12400 | 2.016%
18118 | CSE SOL W CU18 SRS1 T-E | Čerpadlová sk. solární,1tr.,Para ST 7m,2-20l/min,Cu18,reg.SRS1 T,z | 13850 | 13600 | 1.838%
18119 | CSE SOL W CU18 SRS1 T-K | Čerpadlová sk. solární,1tr.,Para ST 7m,2-20l/min,Cu18, reg.SRS1 T, | 14050 | 13800 | 1.812%
18126 | RC CALEON WIFI | Pokojová jednotka CALEON s WiFi modulem | 4870 | 4870 | 0%
18127 | CSE OTS ZV W-PWM | Čerpadlová sk. s Para PWM 8m a ZV, izolovaná, pro otopný systém | 4490 | 4290 | 4.662%
18128 | CSE MIX W-PWM 1F | Čerpadlová sk. s Para PWM 8m a směš.ventilem 1"F, izolovaná, pro o | 6990 | 6790 | 2.946%
18131 | RGMAT E 65 W-PWM | Čerpadlová skupina RGMAT E 65 W-PWM 8m izolovaná | 4790 | 4690 | 2.132%
18133 | RGMAT E 55 W-PWM | Čerpadlová skupina RGMAT E 55 W-PWM 8m izolovaná | 4790 | 4690 | 2.132%
18215 | FILTERMAG PK 3/4 | Filtr s magnetem 3/4" včetně 1ks KK,šroubení a rohového KK,4xtěsně | 1730 | 1730 | 0%
18284 | PV 8 1/2" M/F | Pojistný ventil 8 bar,1/2" M/F | 163 | 155 | 5.161%
18286 | PV 8 3/4" M/F | Pojistný ventil 8 bar,3/4" M/F | 298 | 249 | 19.68%
18317 | CSE MIX W6 1F | Čerpadlová sk. s Para SC 6m a směš.ventilem 1"F, izolovaná, pro o | 6790 | 6790 | 0%
18318 | KK MAGNET FILTERBALL 3/4" MOT | Kulový kohout 3/4" F s filtrem a magnetem, motýlek | 880 | 880 | 0%
18319 | KK MAGNET FILTERBALL 1" MOT | Kulový kohout 1" F s filtrem a magnetem, motýlek | 1140 | 1140 | 0%
18386 | ETT-P-6,0 | Topné těleso 6 kW s ovládáním a HDO, 3f, 3f hav.,G6/4" ponikl. | 6550 | 6310 | 3.803% | dodatek ceníku podzim 21
18406 | DRŽÁK CTC NA IZOLOVANOU STĚNU | Držák TČ na izolovanou stěnu pro CTC 410-420,622 včetně silentblok | 10520 | 9830 | 7.019%
18474 | IR RS WIFI | Čidlo pokojové bezdrátové WiFi pro IR | 2580 | 2580 | 0%
18524 | CSE MIX W8 5/4F | Čerpadlová sk. s Para 8m a směš.ventilem 5/4"F, izolovaná, pro oto | 7390 | 7190 | 2.782%
18550 | VZK R 325-230-1P-60 T 1F | 3cest. ventil zónový kulový 1"F s pohonem 60s, vrtání do T | 3360 | 3360 | 0%
18574 | BOX 12 RTC 3/1S | RegulusBOX k TČ RTC, 12kW, 3fáze vstup/1fáze výstup, stykač TC | 68900 | 65900 | 4.552%
18611 | CSE OTS W6 | Čerpadlová sk. s Para SC 6m, izolovaná, pro otopný systém | 3990 | 3990 | 0%
18612 | RGMAT E 55 W6 | Čerpadlová skupina RGMAT E 55 W6-SC izolovaná | 4790 | 4690 | 2.132%
18619 | REG-18619 | Sada filtru G2 pro talířový ventil pr.100 | 140 | 140 | 0%
18620 | REG-18620 | Sada filtru G2 pro talířový ventil pr.125 | 165 | 165 | 0%
18637 | RGMAT EA 72 W8 5/4 | Čerpadlová skupina RGMAT EA 72 W8 5/4", izolovaná | 5270 | 5170 | 1.934%
18654 | RGMAT E 55 W8 5/4F KK | Čerpadlová skupina RGMAT E 55 W8-SC se šroubením s KK, 5/4"F, izol | 5690 | 5590 | 1.789%
18657 | RGMAT E 65 W8 5/4F KK | Čerpadlová skupina RGMAT E 65 W8-SC se šroubením s KK, 5/4"F, izol | 5690 | 5590 | 1.789%
18663 | RGMAT E 65 W8 5/4 | Čerpadlová skupina RGMAT E 65 W8-SC 5/4", izolovaná | 5290 | 5190 | 1.927%
18668 | RGMAT E 45 W6 | Čerpadlová skupina RGMAT E 45 W6-SC izolovaná | 4790 | 4690 | 2.132%
18671 | VZK R 325-230-1P-60 L 5/4F | 3cest. ventil zónový kulový 5/4"F s pohonem 60s, vrtání do L | 3460 | 3460 | 0%
18673 | VZK R 325-230-1P-60 T 3/4F | 3cest. ventil zónový kulový 3/4"F s pohonem 60s, vrtání do T | 2990 | 2990 | 0%
18674 | VZK S 325-230-2P-60 T 3/4F | 3cest. ventil kulový 3/4"F s dvoupólovým pohonem 60s, vrtání do T | 3450 | 3450 | 0%
18675 | VZK S 325-230-2P-60 T 1F | 3cest. ventil kulový 1"F s dvoupólovým pohonem 60s, vrtání do T | 3820 | 3820 | 0%
18676 | VZK R 325-230-1P-60 T 5/4F | 3cest. ventil zónový kulový 5/4"F s pohonem 60s, vrtání do T | 3460 | 3460 | 0%
18680 | RGMAT E 50 W6 | Čerpadlová skupina RGMAT E 50 W6-SC izolovaná | 4790 | 4690 | 2.132%
18681 | RGMAT E 60 W6 | Čerpadlová skupina RGMAT E 60 W6-SC izolovaná | 4790 | 4690 | 2.132%
18682 | RGMAT E 65 W6 | Čerpadlová skupina RGMAT E 65 W6-SC izolovaná | 4790 | 4690 | 2.132%
18683 | RGMAT E 70 W6 | Čerpadlová skupina RGMAT E 70 W6-SC izolovaná | 4790 | 4690 | 2.132%
18684 | RGMAT E 55 W8 5/4 | Čerpadlová skupina RGMAT E 55 W8-SC 5/4", izolovaná | 5290 | 5190 | 1.927%
18699 | RGMAT EA 65 W6 | Čerpadlová skupina RGMAT EA 65 W6-SC izolovaná | 4770 | 4670 | 2.141%
18700 | RGMAT EA 65 W8 5/4 | Čerpadlová skupina RGMAT EA 65 W8-SC 5/4", izolovaná | 5270 | 5170 | 1.934%
18701 | RGMAT EA 72 W6 | Čerpadlová skupina RGMAT EA 72 W6-SC izolovaná | 4770 | 4670 | 2.141%
18731 | CSE MIX-BP W6 1F | Čerpadlová sk. s Para SC 6m a směš.ventilem bez pohonu,1"F, izolo | 4650 | 4650 | 0%
18732 | CSE MIX-BP W8 5/4F | Čerpadlová sk. s Para 8m a směš.ventilem bez pohonu, 5/4"F, izolov | 5250 | 5050 | 3.96%
18753 | CSE MIX-BP G75 5/4F | Čerpadlová sk. s UPM3 7,5m a směš.ventilem bez pohonu, 5/4"F, izol | 5450 | 5050 | 7.921%
18860 | VZK M 325 L 1F | 3cest. ventil zónový kulový 1"F s ručním ovládáním, vrtání do L | 1690 | 1690 | 0%
18862 | VZK M 325 L 3/4F | 3cest. ventil zónový kulový 3/4"F s ručním ovládáním, vrtání do L | 1420 | 1420 | 0%
18864 | VZK M 325 L 5/4F | 3cest. ventil zónový kulový 5/4"F s ručním ovládáním, vrtání do L | 1790 | 1790 | 0%
18865 | VZK M 325 T 1F | 3cest. ventil zónový kulový 1"F s ručním ovládáním, vrtání do T | 1690 | 1690 | 0%
18866 | VZK M 325 T 3/4F | 3cest. ventil zónový kulový 3/4"F s ručním ovládáním, vrtání do T | 1420 | 1420 | 0%
18867 | VZK M 325 T 5/4F | 3cest. ventil zónový kulový 5/4"F s ručním ovládáním, vrtání do T | 1790 | 1790 | 0%
18915 | ETT-P-5,0 | Topné těleso 5 kW s ovládáním a HDO, 3f, 3f hav.,G6/4" ponikl. | 6450 | 6140 | 5.049% | dodatek ceníku podzim 21
18957 | CSE SOL G 1M P | Čerpadlová sk. solární,1tr.,UPM3 Hybrid 7m,8-28l/min,1"M,s průtoko | 8500 | 8200 | 3.659%
18958 | CSE SOL G 3/4M P | Čerpadlová sk. solární,1tr.,UPM3 Hybrid 7m,2-12l/min,3/4"M,s průto | 8500 | 8200 | 3.659%
18960 | CSE SOL G 1M SRS1 T | Čerpadlová sk. solární,1tr.,UPM3 Hybrid 7m,8-28l/min,1"M, reg.SRS1 | 12950 | 12600 | 2.778%
18962 | CSE SOL G 1M SRS1 T-E | Čerpadlová sk. solární,1tr.,UPM3 Hybrid 7m,8-28l/min,1"M,reg.SRS1 | 14150 | 13800 | 2.536%
18964 | CSE SOL G 1M SRS1 T-E HDO | Čerpadlová sk. solární,1tr.,UPM3 Hybrid 7m,8-28l/min,1"M,reg.SRS1 | 14450 | 14100 | 2.482%
18966 | CSE SOL G 1M SRS1 T-K | Čerpadlová sk. solární,1tr.,UPM3 Hybrid 7m,8-28l/min,1"M, reg.SRS1 | 14450 | 14100 | 2.482%
18968 | CSE SOL G 3/4M SRS1 T-E HDO | Čerpadlová sk. solární,1tr.,UPM3 Hybrid 7m,2-12l/min,3/4"M,reg.SRS | 14450 | 14100 | 2.482%
18969 | CSE SOL G 3/4M SRS1 T | Čerpadlová sk. solární,1tr.,UPM3 Hybrid 7m,2-12l/min,3/4"M, reg.SR | 12950 | 12600 | 2.778%
18970 | CSE SOL G 3/4M SRS1 T-E | Čerpadlová sk. solární,1tr.,UPM3 Hybrid 7m,2-12l/min,3/4"M,reg.SRS | 14150 | 13800 | 2.536%
18971 | CSE SOL G 3/4M SRS1 T-K | Čerpadlová sk. solární,1tr.,UPM3 Hybrid 7m,2-12l/min,3/4"M, reg.SR | 14450 | 14100 | 2.482%
18985 | RGMAT E 55 G75 5/4F KK | Čerpadlová skupina RGMAT E 55 G75 se šroubením s KK, 5/4"F, izolov | 5890 | 5590 | 5.367%
18986 | RGMAT E 65 G75 5/4F KK | Čerpadlová skupina RGMAT E 65 G75 se šroubením s KK, 5/4"F, izolov | 5890 | 5590 | 5.367%
18997 | CSE TV ZV G70 3/4F | Čerpadlová sk. pro cirkulaci TV s UPM3 DHW 7m a ZV, 3/4"F, izolova | 5290 | 5290 | 0%
19000 | VZK R 325-230-1P-15 L 1F | 3cest. ventil zónový kulový 1"F s pohonem 15s, vrtání do L | 3460 | 3460 | 0%
19001 | VZK R 325-230-1P-15 T 1F | 3cest. ventil zónový kulový 1"F s pohonem 15s, vrtání do T | 3460 | 3460 | 0%
19002 | VZK M 325 L 6/4M | 3cest. ventil zónový kulový 6/4"M s ručním ovládáním, vrtání do L | 1790 | 1790 | 0%
19005 | VZK R 325-230-1P-15 L 6/4M | 3cest. ventil zónový kulový 6/4"M s pohonem 15s, vrtání do L | 3560 | 3560 | 0%
19006 | VZK R 325-230-1P-15 T 6/4M | 3cest. ventil zónový kulový 6/4"M s pohonem 15s, vrtání do T | 3560 | 3560 | 0%
19015 | RGMAT E 55 W6 1F KK | Čerpadlová skupina RGMAT E 55 W6-SC se šroubením s KK, 1"F, izolov | 5190 | 5090 | 1.965%
19016 | RGMAT E 65 W6 1F KK | Čerpadlová skupina RGMAT E 65 W6-SC se šroubením s KK, 1"F, izolov | 5190 | 5090 | 1.965%
19041 | ETT-P-2,0 | Topné těleso 2 kW s ovládáním a HDO, 3f, 3f hav.,G6/4" ponikl. | 6180 | 5900 | 4.746% | dodatek ceníku podzim 21
19042 | ETT-P-8,2 | Topné těleso 8,2 kW s ovládáním a HDO, 3f, 3f hav.,G6/4" ponikl. | 7030 | 6590 | 6.677% | dodatek ceníku podzim 21
19043 | ETT-P-3,0 | Topné těleso 3 kW s ovládáním a HDO, 3f, 3f hav.,G6/4" ponikl. | 6250 | 5980 | 4.515% | dodatek ceníku podzim 21
19044 | ETT-P-9,0 | Topné těleso 9,0 kW s ovládáním a HDO, 3f, 3f hav.,G6/4" ponikl. | 7150 | 6610 | 8.169% | dodatek ceníku podzim 21
19045 | ETT-P-7,5 | Topné těleso 7,5 kW s ovládáním a HDO, 3f, 3f hav.,G6/4" ponikl. | 6860 | 6470 | 6.028% | dodatek ceníku podzim 21
19084 | RGMAT EA 65 G60 | Čerpadlová skupina RGMAT EA 65 G60 izolovaná | 4970 | 4670 | 6.424%
19090 | RGMAT E 50 G60 | Čerpadlová skupina RGMAT E 50 G60 izolovaná | 4990 | 4690 | 6.397% | dodatek ceníku podzim 21
19092 | RGMAT E 60 G60 | Čerpadlová skupina RGMAT E 60 G60 izolovaná | 4990 | 4690 | 6.397%

## novinky
Číslo | Zkratka 1 | Jaz.název | cena 2022/03 | Skupina
19064 | 042N1256 | Konektor pro cívky Danfoss BA, BB a AM - IP 67 | 174 | Danfoss
1821 | 721.X2228.03A | Termostat prov. l=1000, OFF- 85°C (n.10926 kapalinový !) | 390 | Provozní termostaty
19271 | AFHEAT200 | Nemrznoucí kapalina do otop.syst. (sud 200 l) | 24300 | Nemrznoucí kapalina otopné s.
19270 | AFHEAT25 | Nemrznoucí kapalina do otop.syst. (kanystr 25 l) | 3040 | Nemrznoucí kapalina otopné s.
19269 | AFHEAT5 | Nemrznoucí kapalina do otop.syst. (kanystr 5 l) | 670 | Nemrznoucí kapalina otopné s.
19369 | AKCE HSK 350 BOX CTC | Sestava akční HSK 350 BOX CTC | 115900 | Sezónní akční sety
19445 | AKCE HSK 350 BOX RTC | Sestava HSK 350 BOX RTC - RegulusBOX, nádrž HSK 350 K P-B | 115900 | Sezónní akční sety
19447 | AKCE HSK 600 BOX CTC | Sestava HSK 600 BOX CTC - RegulusBOX, nádrž HSK 600 P | 133900 | Sezónní akční sety
19450 | AKCE HSK 600 BOX RTC | Sestava HSK 600 BOX RTC - RegulusBOX, nádrž HSK 600 P | 133900 | Sezónní akční sety
19449 | AKCE R0BC FVE | Sestava pro FVE R0BC 300 s el. tělesem ETT-F 4,5 dole a ETT-M 2,4 | 34000 | Sezónní akční sety
19454 | AKCE RBC FVE | Sestava pro FVE RBC 400 výměník 1,9 m2 a el. těleso ETT-F 4,5 | 45900 | Sezónní akční sety
19460 | AKCE SOL PK 390 HSK | Sezónní set SOL PK390 HSK | 119900 | Sezónní akční sety
19453 | CSE IR 14 CTC RZV | Čerpadlová skupina a IR 14 CTC v rozvaděči | 46900 | Příslušenství TC CTC
19448 | CSE IR 14 RTC RZV | Čerpadlová skupina a IR 14 RTC v rozvaděči | 45500 | Příslušenství TC CTC
19106 | CSE MIX G60 1F | Čerpadlová sk. s UPM3 AUTO 6m a směš.ventilem 1"F, izolovaná, pro | 6990 | Čerpadlové skupiny pro otopné s.
19110 | CSE MIX G60 1M | Čerpadlová sk. s UPM3 AUTO 6m a směš.ventilem 1"M, izolovaná, pro | 6990 | Čerpadlové skupiny pro otopné s.
18553 | CSE MIX W6 1F T | Čerpadlová sk. s Para SC 6m a směš.ventilem 1"F, izolovaná, pro o | 7050 | Čerpadlové skupiny pro otopné s.
19102 | CSE MIX-BP G60 1F | Čerpadlová sk. s UPM3 AUTO 6m a směš.ventilem bez pohonu 1"F, izol | 4850 | Čerpadlové skupiny pro otopné s.
19085 | CSE OTS G60 | Čerpadlová sk. UPM3 6m, izolovaná, pro otopný systém | 4200 | Čerpadlové skupiny pro otopné s.
19088 | CSE OTS ZV G60 | Čerpadlová sk. UPM3 6m se ZV, izolovaná, pro otopný systém | 4490 | Čerpadlové skupiny pro otopné s.
15353 | IR 30 MODUL 4AO | Modul k regulátoru IR se 4 analogovými výstupy | 8850 | Regulátory IR 1X
18723 | IZOLACE HSK 390 PR SE | Izolace akum.nádrže HSK 390 PR - SE - kód 14172 | 6600 | Izolace pro aku HSK
18724 | IZOLACE HSK 600 P SE | Izolace akum.nádrže HSK 600 P - SE - kód 14175 | 7050 | Izolace pro aku HSK
19295 | IZOLACE PS 200 N+ SE | Izolace akum.nádrže PS 200 N+ - SE - kód 14717 | 6000 | Izolace pro aku PS
19048 | IZOLACE PS 300 N+ SE | Izolace akum.nádrže PS 300 N+ - SE - kód 14720 | 6050 | Izolace pro aku PS
19304 | IZOLACE PS 400 N+ SE | Izolace akum.nádrže PS 400 N+ - SE - kód 13783 | 6450 | Izolace pro aku PS
19307 | IZOLACE PS 500 K+ SE | Izolace akum.nádrže PS 500 K+ - SE - kód 15288 | 6750 | Izolace pro aku PS
19274 | IZOLACE PS 500 N25 SE | Izolace akum.nádrže PS 500 N25 SE - kód 19272 | 7750 | Izolace pro aku PS
19310 | IZOLACE PS 600 ES+ SE | Izolace akum.nádrže PS 600 ES+ - SE - kód 15527 | 7000 | Izolace pro aku PSE
19314 | IZOLACE PS 600 K+ SE | Izolace akum.nádrže PS 600 K+ - SE - kód 15291 | 7000 | Izolace pro aku PS
19300 | IZOLACE PS 700 K+ SE | Izolace akum.nádrže PS 700 K+ - SE - kód 15294 | 7300 | Izolace pro aku PS
19316 | IZOLACE PS 700 N+ SE | Izolace akum.nádrže PS 700 N+ - SE - kód 15138 | 7300 | Izolace pro aku PS
19297 | IZOLACE PS 800 N+ SE | Izolace akum.nádrže PS 800 N+ - SE - kód 15141 | 7600 | Izolace pro aku PS
19301 | IZOLACE PS 900 ES+ SE | Izolace akum.nádrže PS 900 ES+ - SE - kód 15530 | 8100 | Izolace pro aku PSE
19298 | IZOLACE PS 900 N+ SE | Izolace akum.nádrže PS 900 N+ - SE - kód 15144 | 8100 | Izolace pro aku PS
19313 | IZOLACE PS 1000 E+ SE | Izolace akum.nádrže PS1000 E+ - SE - kód 15851 | 8450 | Izolace pro aku PSE
19049 | IZOLACE PS 1000 N+ SE | Izolace akum.nádrže PS1000 N+ - SE - kód 15147 | 8450 | Izolace pro aku PS
19378 | IZOLACE PS 1000 N25 SE | Izolace akum.nádrže PS1000 N25 - SE - kód 19376 | 9450 | Izolace pro aku PS
19335 | IZOLACE PS 1100 E+ SE | Izolace akum.nádrže PS1100 E+ - SE - kód 15215 | 8950 | Izolace pro aku PSE
19315 | IZOLACE PS 1100 ES+ SE | Izolace akum.nádrže PS1100 ES+ - SE - kód 15956 | 8950 | Izolace pro aku PSE
19323 | IZOLACE PS 1100 K+ SE | Izolace akum.nádrže PS1100 K+ - SE - kód 16119 | 8950 | Izolace pro aku PS
19305 | IZOLACE PS 1100 N+ SE | Izolace akum.nádrže PS1100 N+ - SE - kód 15150 | 8950 | Izolace pro aku PS
19324 | IZOLACE PS 1250 E+ SE | Izolace akum.nádrže PS1250 E+ - SE - kód 15992 | 10200 | Izolace pro aku PSE
19303 | IZOLACE PS 1500 N+ SE | Izolace akum.nádrže PS1500 N+ - SE - kód 15153 | 11900 | Izolace pro aku PS
19381 | IZOLACE PS 1500 N25 SE | Izolace akum.nádrže PS1500 N25 - SE - kód 19379 | 12900 | Izolace pro aku PS
19312 | IZOLACE PS 2000 N+ SE | Izolace akum.nádrže PS2000 N+ - SE - kód 15156 | 13100 | Izolace pro aku PS
19372 | IZOLACE PS 2000 N25 SE | Izolace akum.nádrže PS2000 N25 - SE - kód 19370 | 14100 | Izolace pro aku PS
19352 | IZOLACE PS 4000 N25 SE | Izolace akum.nádrže PS4000 N25 - SE - kód 14457 | 20700 | Izolace pro aku PS
19358 | IZOLACE PS 5000 N25 SE | Izolace akum.nádrže PS5000 N25 - SE - kód 14331 | 26400 | Izolace pro aku PS
19347 | IZOLACE PS2F 500 N+ SE | Izolace akum.nádrže PS2F 500 N+ - SE - kód 14729 | 7450 | Izolace pro aku PS2F
19348 | IZOLACE PS2F 800 N+ SE | Izolace akum.nádrže PS2F 800 N+ - SE - kód 15218 | 8300 | Izolace pro aku PS2F
19340 | IZOLACE PS2F 1000 N+ SE | Izolace akum.nádrže PS2F1000 N+ - SE - kód 15221 | 9200 | Izolace pro aku PS2F
19351 | IZOLACE PS2F 2000 N+ SE | Izolace akum.nádrže PS2F2000 N+ - SE - kód 15227 | 14800 | Izolace pro aku PS2F
19359 | IZOLACE PS2F 3000 N25 SE | Izolace akum.nádrže PS2F3000 N25 - SE - kód 14460 | 20000 | Izolace pro aku PS2F
19356 | IZOLACE PS2F 4000 N25 SE | Izolace akum.nádrže PS2F4000 N25 - SE - kód 14463 | 24200 | Izolace pro aku PS2F
19360 | IZOLACE PS2F 5000 N25 SE | Izolace akum.nádrže PS2F5000 N25 -SE - kód 14466 | 30300 | Izolace pro aku PS2F
19342 | IZOLACE PSWF 300 N+ SE | Izolace akum.nádrže PSWF 300 N+ - SE - kód 14732 | 6150 | Izolace pro aku PSWF
19332 | IZOLACE PSWF 500 N+ SE | Izolace akum.nádrže PSWF 500 N+ - SE - kód 14735 | 6950 | Izolace pro aku PSWF
19343 | IZOLACE PSWF 800N+ SE | Izolace akum.nádrže PSWF 800 N+ - SE - kód 15230 | 7900 | Izolace pro aku PSWF
19325 | IZOLACE PSWF 1000 N+ SE | Izolace akum.nádrže PSWF1000 N+ - SE - kód 15232 | 8750 | Izolace pro aku PSWF
19252 | LEPIDLO TF/HT 1200G | Lepidlo pro AEROFLEX 1200g | 610 | Izolace aeroflex
18898 | LK 840 1M KVS 6,3 2.0 T | 3cest. ventil směšovací 1" vnější, kvs 6,3, těsný | 1260 | Směšovácí ventily LK
16759 | LK 840 2M KVS 25 2.0 | 3cest. ventil směšovací 2" vnější, kvs 25 | 3300 | Směšovácí ventily LK
16776 | LK 841 1M KVS 4,0 2.0 | 4cest. ventil směšovací 1" vnější, kvs 4,0 | 1260 | Směšovácí ventily LK
10707 | MATICE A 1 MS A | Matice 1" zn.A | 53 | Potrubí Solarflex
10708 | MATICE A 3/4 MS A | Matice 3/4" zn.A | 33 | Potrubí Solarflex
19183 | PBTUB8 | Koleno pr. 80, 90° vč.držáku do komína - PPH-A, černé provedení | 700 | Odkouření 80PP
19272 | PS 500 N25 | Akumulační nádrž PS 500 N s hrdly 2,5" bez izol. | 19480 | Akumulační nádrže PS N
19376 | PS 1000 N25 | Akumulační nádrž PS1000 N s hrdly 2,5" bez izol. | 25200 | Akumulační nádrže PS N
19379 | PS 1500 N25 | Akumulační nádrž PS1500 N s hrdly 2,5" bez izol. | 35200 | Akumulační nádrže PS N
19370 | PS 2000 N25 | Akumulační nádrž PS2000 N s hrdly 2,5" bez izol. | 46200 | Akumulační nádrže PS N
18283 | PV 8 1/2" F/F | Pojistný ventil 8 bar,1/2" F/F | 148 | Pojistné ventily topenářské
18285 | PV 8 3/4" F/F | Pojistný ventil 8 bar,3/4" F/F | 280 | Pojistné ventily topenářské
19446 | REG-19446 | Sada pro box elektroměr a SW pro FVE | 7990 | Příslušenství TC CTC
19083 | RGMAT E 45 G60 | Čerpadlová skupina RGMAT E 45 G60 izolovaná | 4990 | Regomaty termostatické čerp.sk
19086 | RGMAT E 55 G60 | Čerpadlová skupina RGMAT E 55 G60 izolovaná | 4990 | Regomaty termostatické čerp.sk
19401 | SADA PRO BOX-4xRO (5A) | Sada pro připojení modulu 4xRO (5A) do BOXu | 1990 | Příslušenství TC CTC
18624 | TPS1-1500 | Termostat zak. s jímkou prov. 0-90°C (C-1 10A, C-2 2A) | 445 | Zakrytované termostaty

## vyřazujeme
Číslo | Zkratka 1 | Jaz.název | Náhrada
12271 | 042N0156 | Konektor pro cívky Danfoss BA, BB a AM - IP 65 | 19064
11078 | 95A090R22/04756 | Termostat prov. l=1000, 0- 90°C (nahr.280) | 10940
1573 | A1013004 | Spojka pr. 60, l= 61 - F/F | 0
16574 | AKCE SOL 390 HSK | Sezónní set SOL 390 HSK (SVT 531) | 19460
16575 | AKCE SOL EZ/EH | Sezónní set SOL EZ/EH (SVT 531) | 0
18379 | ALU CLEANER A+B 2KG | Alu Cleaner A+B čistící přípravek Al spal. komor konden.k.- 1+1 kg | 0
11430 | CONVECTHEAT R 5 | Kapalina nemrznoucí do otop.syst. (kanystr 5 l) | 19269
10769 | CONVECTHEAT R 25 | Kapalina nemrznoucí do otop.syst. (kanystr 25 l) | 19270
11493 | CONVECTHEAT R 200 | Kapalina nemrznoucí do otop.syst. (sud 200 l) | 19271
17373 | CSE IR 12 FV1F | Čerpadlová skupina CSE TC W a regulátor IR12 FV1F | 18434
17358 | CSE IR 12 FV3F | Čerpadlová skupina CSE TC W a regulátor IR12 FV3F | 18326
16401 | CSE MIX G70 1F | Čerpadlová sk. s UPM3 7m a směš.ventilem 1"F, izolovaná, pro otopn | 19106
15208 | CSE MIX G70 1M | Čerpadlová sk. s UPM3 7m a směš.ventilem 1"M, izolovaná, pro otopn | 19110
18733 | CSE MIX-BP G70 1F | Čerpadlová sk. s UPM3 7m a směš.ventilem bez pohonu 1"F, izolovaná | 19102
15325 | CSE OTS G70 | Čerpadlová sk. UPM3 7m, izolovaná, pro otopný systém | 19085
15042 | CSE OTS ZV G70 | Čerpadlová sk. UPM3 7m se ZV, izolovaná, pro otopný systém | 19088
19013 | CTC EA 614M EL RZV | Sezónní set TČ CTC 614M, IR rozvaděč, pro EL (SVT 23194) | 0
17326 | CTC EA 614M HSK FVE | Sezónní set TČ EA614M a HSK 1000 PV (SVT 23194) | 0
19014 | CTC EA 622M EL RZV | Sezónní set TČ CTC 622M, IR rozvaděč, pro EL (SVT 23195) | 0
17327 | CTC EZ 614 SET | Sezónní set TČ EcoAir614M/EcoZenith i350 (SVT 23194) | 0
17328 | CTC EZ 622 SET | Sezónní set TČ EcoAir622M/EcoZenith i350 (SVT 23195) | 0
14268 | DUO 1700/200 P | Akumulační n.s vnořeným zásobníkem TV 1700/200,dělící plech | 19137
14198 | DUO 390/130 | Akumulační n.s vnořeným zásobníkem TV 390/130 | 0
14071 | DUO 390/130 P | Akumulační n.s vnořeným zásobníkem TV 390/130,dělící plech | 19131
14272 | DUO 600/200 P | Akumulační n.s vnořeným zásobníkem TV 600/200,dělící plech | 19147
14204 | DUO 750/200 | Akumulační n.s vnořeným zásobníkem TV 750/200 | 0
11788 | ETT-G-3,0 | Topné těleso 3 kW s ovládáním a HDO, 3f, G6/4" - nahr.8931 | 19043
11789 | ETT-G-4,5 | Topné těleso 4,5 kW s ovládáním a HDO, 3f, G6/4" - nahr.8464 | 18915
11216 | ETT-G-6,0 | Topné těleso 6 kW s ovládáním a HDO, 3f, G6/4" ponikl.- nahr.8465 | 18386
11214 | ETT-G-9,0 | Topné těleso 9 kW s ovládáním a HDO, 3f, G6/4" - nahr.8466 | 19044
14994 | ETT-L-2,0 | Topné těleso 2 kW s ovládáním a HDO, 3f, G6/4" pro DUO, neniklova | 19041
14997 | ETT-L-6,0 | Topné těleso 6 kW s ovládáním a HDO, 3f, G6/4" pro DUO, neniklova | 18386
16914 | IR 12 CTC FV1F | Regulátor IR 12 top. systému a tep.čerpadla CTC s jednofázovou fot | 18432
16469 | IR 12 CTC FV3F | Regulátor IR 12 top. systému a tep.čerpadla CTC s třífázovou fotov | 18325
18245 | IR 12 CTC KRB | Regulátor IR 12 top. systému a tep.čerpadla CTC s krbem | 18431
16319 | IZOLACE HSK 390 PR SII | Izolace akum.nádrže HSK 390 PR - SII - kód 14172 | 18723
16320 | IZOLACE HSK 600 P SII | Izolace akum.nádrže HSK 600 P - SII - kód 14175 | 18724
16326 | IZOLACE PS 200 N+ SII | Izolace akum.nádrže PS 200 N+ - SII - kód 14717 | 19295
16327 | IZOLACE PS 300 N+ SII | Izolace akum.nádrže PS 300 N+ - SII - kód 14720 | 19048
16329 | IZOLACE PS 400 N+ SII | Izolace akum.nádrže PS 400 N+ - SII - kód 13783 | 19304
16331 | IZOLACE PS 500 K+ SII | Izolace akum.nádrže PS 500 K+ - SII - kód 15288 | 19307
16333 | IZOLACE PS 600 ES+ SII | Izolace akum.nádrže PS 600 ES+ - SII - kód 15527 | 19310
16334 | IZOLACE PS 600 K+ SII | Izolace akum.nádrže PS 600 K+ - SII - kód 15291 | 19314
16336 | IZOLACE PS 700 K+ SII | Izolace akum.nádrže PS 700 K+ - SII - kód 15294 | 19300
16337 | IZOLACE PS 700 N+ SII | Izolace akum.nádrže PS 700 N+ - SII - kód 15138 | 19316
16339 | IZOLACE PS 800 N+ SII | Izolace akum.nádrže PS 800 N+ - SII - kód 15141 | 19297
16340 | IZOLACE PS 900 ES+ SII | Izolace akum.nádrže PS 900 ES+ - SII - kód 15530 | 19301
16342 | IZOLACE PS 900 N+ SII | Izolace akum.nádrže PS 900 N+ - SII - kód 15144 | 19298
16344 | IZOLACE PS 1000 E+ SII | Izolace akum.nádrže PS1000 E+ - SII - kód 15851 | 19313
16345 | IZOLACE PS 1000 N+ SII | Izolace akum.nádrže PS1000 N+ - SII - kód 15147 | 19049
16347 | IZOLACE PS 1100 E+ SII | Izolace akum.nádrže PS1100 E+ - SII - kód 15215 | 19335
16348 | IZOLACE PS 1100 ES+ SII | Izolace akum.nádrže PS1100 ES+ - SII - kód 15956 | 19315
16349 | IZOLACE PS 1100 K+ SII | Izolace akum.nádrže PS1100 K+ - SII - kód 16119 | 19323
16350 | IZOLACE PS 1100 N+ SII | Izolace akum.nádrže PS1100 N+ - SII - kód 15150 | 19305
16351 | IZOLACE PS 1250 E+ SII | Izolace akum.nádrže PS1250 E+ - SII - kód 15992 | 19324
16352 | IZOLACE PS 1500 N+ SII | Izolace akum.nádrže PS1500 N+ - SII - kód 15153 | 19303
16353 | IZOLACE PS 2000 N+ SII | Izolace akum.nádrže PS2000 N+ - SII - kód 15156 | 19312
16355 | IZOLACE PS 4000 N25 SII | Izolace akum.nádrže PS4000 N25 - SII - kód 14457 | 19352
16356 | IZOLACE PS 5000 N25 SII | Izolace akum.nádrže PS5000 N25 - SII - kód 14331 | 19358
16358 | IZOLACE PS2F 500 N+ SII | Izolace akum.nádrže PS2F 500 N+ - SII - kód 14729 | 19347
16359 | IZOLACE PS2F 800 N+ SII | Izolace akum.nádrže PS2F 800 N+ - SII - kód 15218 | 19348
16360 | IZOLACE PS2F 1000 N+ SII | Izolace akum.nádrže PS2F1000 N+ - SII - kód 15221 | 19340
16362 | IZOLACE PS2F 2000 N+ SII | Izolace akum.nádrže PS2F2000 N+ - SII - kód 15227 | 19351
16363 | IZOLACE PS2F 3000 N25 SII | Izolace akum.nádrže PS2F3000 N25 - SII - kód 14460 | 19359
16364 | IZOLACE PS2F 4000 N25 SII | Izolace akum.nádrže PS2F4000 N25 - SII - kód 14463 | 19356
16365 | IZOLACE PS2F 5000 N25 SII | Izolace akum.nádrže PS2F5000 N25 -SII - kód 14466 | 19360
16366 | IZOLACE PSWF 300 N+ SII | Izolace akum.nádrže PSWF 300 N+ - SII - kód 14732 | 19342
16367 | IZOLACE PSWF 500 N+ SII | Izolace akum.nádrže PSWF 500 N+ - SII - kód 14735 | 19332
16371 | IZOLACE PSWF 800N+ SII | Izolace akum.nádrže PSWF 800 N+ - SII - kód 15230 | 19343
16368 | IZOLACE PSWF 1000 N+ SII | Izolace akum.nádrže PSWF1000 N+ - SII - kód 15232 | 19325
16695 | LK 840 1M KVS 6,3 2.0 | 3cest. ventil směšovací 1" vnější, kvs 6,3 | 18898
14828 | LK 840 2M KVS 24 | 3cest. ventil směšovací 2" vnější, kvs 24 | 16759
14830 | LK 841 1M KVS 4,0 | 4cest. ventil směšovací 1" vnější, kvs 4,0 | 16776
8800 | MATICE A 1 MS | Matice 1" zn. AN DN 20 | 10707
8799 | MATICE A 3/4 MS | Matice 3/4" zn. AN DN 16 | 10708
14925 | RGMAT E 45 G70 | Čerpadlová skupina RGMAT E 45 G70 izolovaná | 19083
15910 | RGMAT E 50 G70 | Čerpadlová skupina RGMAT E 50 G70 izolovaná | 19090
14926 | RGMAT E 55 G70 | Čerpadlová skupina RGMAT E 55 G70 izolovaná | 19086
16384 | RGMAT EA 72 G70 | Čerpadlová skupina RGMAT EA 72 G70 izolovaná | 19087
9138 | RT3E-TP44 | RT3E s pokojovým termostatem TP44 | 0
9139 | RT3E-TP546 | RT3E s pokojovým termostatem TP 546 | 0
19012 | RTC 12i EL RZV | Sezónní set TČ RTC 12i, IR rozvaděč, pro EL (SVT 24532) | 0
19011 | RTC 6i EL RZV | Sezónní set TČ RTC 6i, IR rozvaděč, pro EL (SVT 24531) | 0
14875 | S2 P ST25/6 PWM SRS6 | Čerpadlová sk. S2 Solar 30, 2-40 l/min, 1" + reg.SRS6 EP - nahrazu | 0
10109 | SOLARTEN SUPER 5L | Solarten Super - solární s.(kanystr 5 l) | 19050
10110 | SOLARTEN SUPER10L | Solarten Super - solární s.(kanystr 10 l) | 19051
10112 | SOLARTEN SUPER200L | Solarten Super - solární s.(sud 200 l) | 0
10069 | SOLARTEN SUPER25L | Solarten Super - solární s.(kanystr 25 l) | 19052
10111 | SOLARTEN SUPER60L | Solarten Super - solární s.(kanystr 60 l) | 19125
13620 | TPS1-1000 | Termostat zak. s jímkou prov. 0-90°C (C-1 10A, C-2 2A) | 18624